## Реестр
№ п/п | Номер сертификата соответствия | Наименование предприятия-изготовителя | Наименование субподрядчиков-изготовителей | Наименование заявителя | Наименование номенклатурной группы оборудования | Полное наименование единицы продукции в соответствии с ГОСТ (ОСТ), ТУ (чертежом) | DN, PN (применительно к трубопроводной арматуре) | Условное обозначение продукции (при наличии), обозначение чертежа (ТУ, ГОСТ и т.п.) с учетом модификации (исполнения) и код KKS продукции | Классификационное обозначение продукции по НП-001-97 | Дата начала действия сертификата соответствия | Дата окончания действия сертификата соответствия | Статус сертификата соответствия (действует, приостановлен, аннулирован) | Применимость критерия….
1 | АНК-С-(9/29-02/2)-2016-01 | АО «Завод Инвертор» | – | АО «Завод Инвертор» | Электротехническое оборудование | Инверторы И-ПТПТ с выходной мощностью от 10 кВА до 400 кВА |  | И-ПТПТ ТИДЖ.435331.015ТУ | 2, 3, 4 | 2016-06-06 | 2019-06-06 | не действует
2 | АНК-С-(9/29-02/2)-2016-01 | АО «Завод Инвертор» | – | АО «Завод Инвертор» | Электротехническое оборудование | Выпрямители В-ТПЕ с общим выходным током нагрузки от 100 А до 1600 A |  | В-ТПЕ ТИДЖ.435311.012ТУ | 2, 3, 4 | 2016-06-06 | 2019-06-06 | не действует
3 | АНК-С-(9/29-02/92803)-2019-74 | АО «Завод Инвертор» | – | АО «Завод Инвертор» | Электротехническое оборудование | Стеллажи металлические сейсмостойкие серии СМС-А |  | ТИДЖ.301423.004ТУ | 2, 3, 4 | 2019-12-26 | 2022-12-26 | действует
4 | АНК-С-(9/29-02/92803)-2019-74 | АО «Завод Инвертор» | – | АО «Завод Инвертор» | Электротехническое оборудование | Системы бесперебойного питания |  | ТИДЖ.565336.011ТУ | 2, 3, 4 | 2019-12-26 | 2022-12-26 | действует
5 | АНК-С-(9/29-02/92853)-2019-75 | АО «Завод Инвертор» | – | АО «Завод Инвертор» | Электротехническое оборудование | Инверторы серии И-ПТПТ |  | ТИДЖ.435331.015ТУ | 2, 3, 4 | 2019-12-26 | 2022-12-26 | действует
6 | АНК-С-(9/29-02/92853)-2019-75 | АО «Завод Инвертор» | – | АО «Завод Инвертор» | Электротехническое оборудование | Выпрямители серии В-ТПЕ |  | ТИДЖ.435311.012ТУ | 2, 3, 4 | 2019-12-26 | 2022-12-26 | действует
7 | АНК-С-(9/29-02/66)-2016-04 | ОАО «Прогресс» | – | ОАО «Прогресс» | Электротехническое оборудование | Устройства комплектные низковольтные шкафного типа: • Шкафы релейные трехфазные запорные и регулирующей арматуры, односторонние РТЗО; • Блоки к шкафам релейным трехфазным запорной и регулирующей арматуры, односторонним РТЗО; • Шкафы релейные трехфазные запорной и регулирующей арматуры и автоматики, односторонние РШЗА; • Блоки к шкафам релейным трехфазным запорной и регулирующей арматуры и автоматики, односторонним РШЗА; • Шкафы автоматики и управления электродвигателями ШМО; • Блоки к шкафам автоматики и управления электродвигателями ШМО; • Шкафы автоматического ввода резерва Ш8100; • Пункты распределительные ПР; • Вводно-распределительные устройства (ВРУ); • Панели распределительные щитов ЩО-70, ГРЩ; • Панель Щ; • Шкафы энергетические ШЭ; • Шкафы Э; • Шкафы Щ; • Блоки к шкафам Э и Щ. Устройства комплектные низковольтные ящичного типа: • Пункты распределительные ПР; • Щитки распределительные ЩР; • Ящики силовые ЯТП, ЯВЗ, ЯВЗШ; • Ящики для управления асинхронными двигателями ЯС5000; • Ящики автоматического переключения на резервное питание Я8000; • Ящики освещения ЯО; • Ящики энергетические ЯЭ; • Ящики клеммные ЯК; • Блоки приводов задвижек БЭЗ; • Ящики энергетические ЯЭ; • Ящики П |  | ТУ 3430-008-07629824-2007 | 2, 3, 4 | 2016-12-26 | 2019-12-26 | не действует
8 | АНК-С-(9/29-02/66)-2016-04 | ОАО «Прогресс» | – | ОАО «Прогресс» | Электротехническое оборудование | Устройства комплектные низковольтные распределения и управления, частично испытанные, шкафного исполнения КРУЗА П: • Устройства комплектные низковольтные распределения и управления КРУЗА П типов/серий 7Ш, 8Ш, 9Ш, 12Ш, 13Ш, 14Ш; • Составные части КРУЗА П – блоки, адаптеры, установки клемм, установки сборных шин и шинные перемычки для соединения шкафов КРУЗА П в щит. |  | ТУ 3430-009-07629824-2002 | 2, 3, 4 | 2016-12-26 | 2019-12-26 | не действует
9 | АНК-С-(9/29-02/66)-2016-04 | ОАО «Прогресс» | – | ОАО «Прогресс» | Электротехническое оборудование | Устройства комплектные низковольтные шкафы постоянного тока напряжением 220 В и 110 В типа CDCP 8ХХХ |  | ТУ 3430-010-07629824-2009 | 2, 3, 4 | 2016-12-26 | 2019-12-26 | не действует
10 | № АНК-С-(9/29-02/183942)-2020-81 | ОАО «Прогресс» | – | ОАО «Прогресс» | Электротехническое оборудование | Устройства комплектные низковольтные |  | ТУ 3430-008-07629824-2007 | 2, 3, 4 | 2020-05-07 | 2023-05-07 | действует
11 | № АНК-С-(9/29-02/183942)-2020-81 | ОАО «Прогресс» | – | ОАО «Прогресс» | Электротехническое оборудование | Устройства комплектные низковольтные распределения и управления, частично испытанные, шкафного исполнения КРУЗА П |  | ТУ 3430-009-07629824-2002 | 2, 3, 4 | 2020-05-07 | 2023-05-07 | действует
12 | № АНК-С-(9/29-02/183942)-2020-81 | ОАО «Прогресс» | – | ОАО «Прогресс» | Электротехническое оборудование | Устройства комплектные низковольтные шкафы постоянного тока напряжением 220В и 110В |  | ТУ 3430-010-07629824-2009 | 2, 3, 4 | 2020-05-07 | 2023-05-07 | действует
13 | № АНК-С-(9/29-02/183949)-2020-82 | ОАО «Прогресс» | – | ОАО «Прогресс» | Электротехническое оборудование | Блоки силовые заменяющие и релейные блоки |  | ТУ 3434-006-07629824-99 | 2, 3, 4 | 2020-05-07 | 2023-05-07 | действует
14 | АНК-С-(9/29-02/31)-2017-10 | ЗАО «Тулаэлектропривод» | – | ЗАО «Тулаэлектропривод» | Электротехническое оборудование | Электроприводы многооборотные для атомных станций |  | ТУ 3791-004-70780838-2007 | 2, 3, 4 | 2017-09-28 | 2020-09-28 | не действует
15 | АНК-С-(9/29-02/31)-2017-10 | ЗАО «Тулаэлектропривод» | – | ЗАО «Тулаэлектропривод» | Электротехническое оборудование | Электроприводы многооборотные повышенной безопасности для АЭС |  | ТУ 3791-006-05749406-2000 | 2, 3, 4 | 2017-09-28 | 2020-09-28 | не действует
16 | АНК-С-(9/1102/39700)-2021-86 | АО «Тулаэлектропривод» | – | АО «Тулаэлектропривод» | Электротехническое оборудование | Электроприводы многооборотные для атомных станций |  | ТУ 3791-004-70780838-2007 | 2, 3, 4 | 2021-06-18 | 2024-06-18 | действует
17 | АНК-С-(9/1102/39700)-2021-86 | АО «Тулаэлектропривод» | – | АО «Тулаэлектропривод» | Электротехническое оборудование | Электроприводы многооборотные повышенной безопасности для АЭС |  | ТУ 3791-006-05749406-2000 | 2, 3, 4 | 2021-06-18 | 2024-06-18 | действует
18 | АНК-С-(9/29-02/75)-2017-26 | ОАО «ПК ХК ЭЛЕКТРОЗАВОД» | – | ОАО «ПК ХК ЭЛЕКТРОЗАВОД» | Электротехническое оборудование | Реакторы шунтирующие РОМБСМ-60000/500 |  | ТУ 16-90 ИАЯК.672000. 047 ТУ | 4 | 2017-12-28 | 2020-12-28 | не действует
19 | АНК-С-(9/29-02/75)-2017-27 | ОАО «ПК ХК ЭЛЕКТРОЗАВОД» | – | ОАО «ПК ХК ЭЛЕКТРОЗАВОД» | Электротехническое оборудование | Трансформаторы блочные ТЦ-630000/500-У1 |  | ТУ 3411-006-49890270-2011 | 4 | 2017-12-28 | 2020-12-28 | не действует
20 | АНК-С-(9/29-02/75)-2017-27 | ОАО «ПК ХК ЭЛЕКТРОЗАВОД» | – | ОАО «ПК ХК ЭЛЕКТРОЗАВОД» | Электротехническое оборудование | Трансформаторы блочные ОРДЦ-533000/330-У1 |  | ТУ 3411-007-49890270-2011 | 4 | 2017-12-28 | 2020-12-28 | не действует
21 | АНК-С-(9/29-02/75)-2017-27 | ОАО «ПК ХК ЭЛЕКТРОЗАВОД» | – | ОАО «ПК ХК ЭЛЕКТРОЗАВОД» | Электротехническое оборудование | Трансформаторы блочные ОРДЦ-533000/500-У1 |  | ТУ 3411-006-49890270-2010 | 4 | 2017-12-28 | 2020-12-28 | не действует
22 | АНК-С-(9/29-02/75)-2017-27 | ОАО «ПК ХК ЭЛЕКТРОЗАВОД» | – | ОАО «ПК ХК ЭЛЕКТРОЗАВОД» | Электротехническое оборудование | Трансформаторы собственных нужд ТРДНС-80000/24-У1 |  | БТЛИ.672814. 006 ТЗ | 4 | 2017-12-28 | 2020-12-28 | не действует
23 | АНК-С-(9/29-02/30)-2017-28 | АО «ТЕНЗОР» | – | АО «ТЕНЗОР» | Электротехническое оборудование | Прибор приёмно-контрольный пожарный пусковой ППКП-01Ф-Р |  | еФ2.407.022-Р ТУ | 3, 4 | 2017-12-28 | 2020-12-28 | не действует
24 | АНК-С-(9/29-02/10969)-2019-60 | АО «ТЕНЗОР» | – | АО «ТЕНЗОР» | Электротехническое оборудование | Аппаратура программно-технических средств «ДУБНА» |  | еФ2.702.286 ТУ | 3, 4 | 2019-06-27 | 2022-06-27 | действует
25 | АНК-С-(9/29-02/10969)-2019-60 | АО «ТЕНЗОР» | – | АО «ТЕНЗОР» | Электротехническое оборудование | Блоки оповещения БОП-03Ф |  | еФ2.406.014 ТУ | 3, 4 | 2019-06-27 | 2022-06-27 | действует
26 | АНК-С-(9/29-02/10969)-2019-60 | АО «ТЕНЗОР» | – | АО «ТЕНЗОР» | Электротехническое оборудование | Сигнализаторы предельных сопротивлений СПРС2И |  | еФ2.838.001 ТУ | 2, 3, 4 | 2019-06-27 | 2022-06-27 | действует
27 | АНК-С-(9/29-02/10969)-2019-60 | АО «ТЕНЗОР» | – | АО «ТЕНЗОР» | Электротехническое оборудование | Комплекты специального оборудования вычислительного комплекса КСО |  | еФ3.049.019 ТУ, еФ3.049.019-06 ТУ, еФ3.049.019-50 ТУ, еФ3.049.019-70 ТУ | 3, 4 | 2019-06-27 | 2022-06-27 | действует
28 | АНК-С-(9/1102/106400)-2021-84 | АО «ТЕНЗОР» | – | АО «ТЕНЗОР» | Электротехническое оборудование | Прибор приемно-контрольный пожарный пусковой ППКП-01Ф-Р |  | еФ2.407.022-Р ТУ | 3, 4 | 2021-04-22 | 2024-04-22 | действует
29 | АНК-С-(9/29-02/37)-2017-29 | ООО «Московский завод «ФИЗПРИБОР» | – | ООО «Московский завод «ФИЗПРИБОР» | Электротехническое оборудование | Комплекс технических средств непрограммируемой логики |  | TУ 4024-033-00226939-2015 | 2У, 3У | 2017-12-28 | 2020-12-28 | не действует
30 | АНК-С-(9/29-02/77)-2018-30 | ООО «Московский завод «ФИЗПРИБОР» | – | ООО «Московский завод «ФИЗПРИБОР» | Электротехническое оборудование | Программно-технический комплекс средств автоматизированного управления ПТК САУ |  | ТУ 4252-001-00226939-2013 | 2, 3, 4 | 2018-02-19 | 2021-02-19 | не действует
31 | АНК-С-(9/29-02/77)-2018-30 | ООО «Московский завод «ФИЗПРИБОР» | – | ООО «Московский завод «ФИЗПРИБОР» | Электротехническое оборудование | Комплекс технико-программных средств повышенной надёжности шкафы КТПС-ПН |  | TУ 4024-008-00226939-2004 | 2, 3 | 2018-02-19 | 2021-02-19 | не действует
32 | АНК-С-(9/29-02/77)-2018-30 | ООО «Московский завод «ФИЗПРИБОР» | – | ООО «Московский завод «ФИЗПРИБОР» | Электротехническое оборудование | Блоки КТПС-ПН |  | TУ 4024-010-00226939-2004 | 2 | 2018-02-19 | 2021-02-19 | не действует
33 | АНК-С-(9/29-02/77)-2018-30 | ООО «Московский завод «ФИЗПРИБОР» | – | ООО «Московский завод «ФИЗПРИБОР» | Электротехническое оборудование | Источники питания типа ГН-26 |  | TУ 4024-011-00226939-2004 | 2 | 2018-02-19 | 2021-02-19 | не действует
34 | АНК-С-(9/29-02/39)-2018-46 | ООО «Масса» | – | ООО «Масса» | Электротехническое оборудование | Вводы на наибольшие рабочие напряжения от 24 до 172 кВ включительно для трансформаторов |  | ТУ 3493-001-31317133-2008 | 4 | 2018-12-06 | 2021-12-06 | не действует
35 | АНК-С-(9/29-02/39)-2018-46 | ООО «Масса» | – | ООО «Масса» | Электротехническое оборудование | Вводы на наибольшие рабочие напряжения от 252 до 550 кВ для трансформаторов |  | ТУ 3493-002-31317133-2008 | 4 | 2018-12-06 | 2021-12-06 | не действует
36 | АНК-С-(9/29-02/39)-2018-46 | ООО «Масса» | – | ООО «Масса» | Электротехническое оборудование | Вводы на наибольшие рабочие напряжения от 40,5 до 252 кВ для выключателей |  | ТУ 3493-003-31317133-2008 | 4 | 2018-12-06 | 2021-12-06 | не действует
37 | АНК-С-(9/29-02/39)-2018-46 | ООО «Масса» | – | ООО «Масса» | Электротехническое оборудование | Вводы на наибольшие рабочие напряжения от 126 до 252 кВ линейные |  | ТУ 3493-005-31317133-2009 | 4 | 2018-12-06 | 2021-12-06 | не действует
38 | АНК-С-(9/29-02/39)-2018-46 | ООО «Масса» | – | ООО «Масса» | Электротехническое оборудование | Вводы съемные на наибольшие рабочие напряжения от 24 до 40,5 кВ для трансформаторов |  | ТУ 3493-007-31317133-2010 | 4 | 2018-12-06 | 2021-12-06 | не действует
39 | АНК-С-(9/29-02/39)-2018-46 | ООО «Масса» | – | ООО «Масса» | Электротехническое оборудование | Вводы на наибольшее рабочее напряжение 800 (787) кВ |  | ТУ 3493-008-31317133-2010 | 4 | 2018-12-06 | 2021-12-06 | не действует
40 | АНК-С-(9/29-02/26)-2018-47 | ООО РАЗ «ТАНГСТОУН» | – | ООО «Акку-Фертриб» | Электротехническое оборудование | Аккумуляторные батареи серии Stark GroE |  | ТУ-3481-118-73200020-2008 | 4 | 2018-12-06 | 2021-12-06 | не действует
41 | АНК-С-(9/29-02/26)-2018-47 | ООО РАЗ «ТАНГСТОУН» | – | ООО «Акку-Фертриб» | Электротехническое оборудование | Аккумуляторные батареи серии Stark OCSM |  | ТУ-3481-123-73200020-2014 | 4 | 2018-12-06 | 2021-12-06 | не действует
42 | АНК-С-(9/29-02/26)-2018-47 | ООО РАЗ «ТАНГСТОУН» | – | ООО «Акку-Фертриб» | Электротехническое оборудование | Аккумуляторные батареи серии Stark OPzS |  | ТУ-3481-115-73200020-2008 | 4 | 2018-12-06 | 2021-12-06 | не действует
43 | АНК-С-(9/29-02/37188)-2018-48 | ООО «СМТТ» | – | ООО «СМТТ» | Электротехническое оборудование | Силовые масляные трансформаторы классов напряжения до 750 кВ (включительно) |  | СМТШ.670120.014ТУ | 4 | 2018-12-06 | 2021-12-06 | не действует
44 | АНК-С-(9/29-02/140836)-2018-51 | ООО «Росэнерготранс» | – | ООО «СВЭЛ-Силовые трансформаторы» | Электротехническое оборудование | Трансформаторы серии ТС, ТСС, ТСЗ и ТСЗС номинальной мощностью 160-3200 кВА |  | АРУЕ.670025.002 ТУ | 2, 3, 4 | 2018-12-07 | 2021-12-07 | не действует (перевыпущен: № АНК-С-(9/29-02/140836)-2019-55)
45 | АНК-С-(9/29-02/140836)-2019-55 | ООО «Росэнерготранс» | – | ООО «СВЭЛ-Силовые трансформаторы» | Электротехническое оборудование | Трансформаторы серии ТС, ТСС, ТСЗ и ТСЗС номинальной мощностью 160-3200 кВА |  | АРУЕ.670025.002 ТУ | 2, 3, 4 | 2019-04-08 | 2021-12-07 | не действует
46 | АНК-С-(9/29-02/140836)-2019-55 | ООО «СВЭЛ-Силовые трансформаторы» | – | ООО «СВЭЛ-Силовые трансформаторы» | Электротехническое оборудование | Трансформатор ТРДН-25000/15,75-У1 |  | 1ЭТ.438.059 ТЗ | 3 | 2019-04-08 | 2021-12-07 | не действует
47 | АНК-С-(9/29-02/140836)-2019-55 | ООО «СВЭЛ-Силовые трансформаторы» | – | ООО «СВЭЛ-Силовые трансформаторы» | Электротехническое оборудование | Трансформатор ТРДНС-40000/330 У1 |  | 1ЭТ.638.047 ТЗ | 4 | 2019-04-08 | 2021-12-07 | не действует
48 | АНК-С-(9/29-02/140836)-2019-55 | ООО «СВЭЛ-Силовые трансформаторы» | – | ООО «СВЭЛ-Силовые трансформаторы» | Электротехническое оборудование | Трансформатор ТРДНС-80000/24-У1 |  | 1ЭТ.438.050-10 ТЗ | 3 | 2019-04-08 | 2021-12-07 | не действует
49 | АНК-С-(9/29-02/77)-2018-53 | АО «ГМЗ «Химмаш» | – | AEG Power Solutions GmbH | Электротехническое оборудование | Выпрямитель Profitec SN1-220/100 |  | Технические условия Выпрямитель PROFITEC SN1 | 2 | 2018-12-07 | 2021-12-07 | не действует
50 | АНК-С-(9/29-02/77)-2018-53 | АО «ГМЗ «Химмаш» | – | AEG Power Solutions GmbH | Электротехническое оборудование | Выпрямитель Profitec SN1-220/800 |  | Технические условия Выпрямитель PROFITEC SN1 | 2 | 2018-12-07 | 2021-12-07 | не действует
51 | АНК-С-(9/29-02/77)-2018-53 | АО «ГМЗ «Химмаш» | – | AEG Power Solutions GmbH | Электротехническое оборудование | Инвертор Transokraft-3 220/170 кВА |  | Технические условия Инвертор TRANSOKRAFT | 2 | 2018-12-07 | 2021-12-07 | не действует
52 | АНК-С-(9/29-02/58)-2018-52 | ООО «Беннинг Пауэр Электроникс» | – | ООО «Беннинг Пауэр Электроникс» | Электротехническое оборудование | Выпрямители серии «Thyrotronic» с регулятором «THYSAT» |  | ТУ 3416-003-51086871-2014 | 4 | 2018-12-07 | 2021-10-25 | не действует
53 | АНК-С-(9/29-02/58)-2018-52 | ООО «Беннинг Пауэр Электроникс» | – | ООО «Беннинг Пауэр Электроникс» | Электротехническое оборудование | Инверторы серии Invertronic |  | ТУ 3416-006-51086871-2014 | 4 | 2018-12-07 | 2021-10-25 | не действует
54 | АНК-С-(9/29-02/47585)-2019-61 | ООО НПП «ЭКРА» | – | ООО НПП «ЭКРА» | Электротехническое оборудование | Шкафы типов ШЭ1110А, ШЭ1111А, ШЭ1112А, ШЭ1113А комплекса унифицированных защит генераторов, трансформаторов и блоков генератор-трансформатор атомных электростанций |  | ТУ 3433-006.01-20572135-07 | 3, 4 | 2019-08-09 | 2022-08-09 | действует
55 | АНК-С-(9/29-02/47585)-2019-61 | ООО НПП «ЭКРА» | – | ООО НПП «ЭКРА» | Электротехническое оборудование | Низковольтные комплектные устройства серии ШНЭ ХХХХА для атомных станций |  | ТУ 3430-022.02-20572135-2008 | 2, 3, 4 | 2019-08-09 | 2022-08-09 | действует
56 | АНК-С-(9/29-02/47585)-2019-61 | ООО НПП «ЭКРА» | – | ООО НПП «ЭКРА» | Электротехническое оборудование | Терминалы микропроцессорные серии ЭКРА 200 для атомных станций |  | ТУ 3433-026.01-20572135-2012 | 2, 3, 4 | 2019-08-09 | 2022-08-09 | действует
57 | АНК-С-(9/29-02/47585)-2019-61 | ООО НПП «ЭКРА» | – | ООО НПП «ЭКРА» | Электротехническое оборудование | Шкафы релейной защиты, автоматики и управления серии ШЭЭ 200 для атомных станций |  | ТУ 3433-033.01-20572135-2012 | 3, 4 | 2019-08-09 | 2022-08-09 | действует
58 | АНК-С-(9/29-02/47585)-2019-61 | ООО НПП «ЭКРА» | – | ООО НПП «ЭКРА» | Электротехническое оборудование | Шкафы защит присоединений напряжением 110 и 220 кВ серии ШЭ2607А для атомных станций |  | ТУ 3433-016.02-20572135-2011 | 3, 4 | 2019-08-09 | 2022-08-09 | действует
59 | АНК-С-(9/29-02/47585)-2019-61 | ООО НПП «ЭКРА» | – | ООО НПП «ЭКРА» | Электротехническое оборудование | Система контроля сопротивлений изоляции в сети оперативного постоянного тока ЭКРА-СКИ |  | ТУ 3433-027-20572135-2010 | 2, 3, 4 | 2019-08-09 | 2022-08-09 | действует
60 | АНК-С-(9/29-02/47585)-2019-61 | ООО НПП «ЭКРА» | – | ООО НПП «ЭКРА» | Электротехническое оборудование | Щиты постоянного тока серии ШНЭ8700А для атомных электростанций |  | ТУ 3433-034-20572135-2011 | 2, 3, 4 | 2019-08-09 | 2022-08-09 | действует
61 | АНК-С-(9/29-02/47585)-2019-61 | ООО НПП «ЭКРА» | – | ООО НПП «ЭКРА» | Электротехническое оборудование | Терминалы защит серии БЭ2704А для атомных станций |  | ТУ 3433-017.01-20572135-2011 | 3, 4 | 2019-08-09 | 2022-08-09 | действует
62 | АНК-С-(9/29-02/155450)-2019-68 | ООО НПП «Доза» | – | ООО НПП «Доза» | Оборудование АСУТП | Блок аварийной сигнализации БАС ФВКМ.468232.001 |  | ТУ 4372-009-31867313-2008 | 3, 4 | 2019-11-12 | 2022-11-12 | действует
63 | АНК-С-(9/29-02/155450)-2019-68 | ООО НПП «Доза» | – | ООО НПП «Доза» | Оборудование АСУТП | Блок аварийной сигнализации БАС-1с ФВКМ.468232.007 |  | ФВКМ.468232.007ТУ | 3, 4 | 2019-11-12 | 2022-11-12 | действует
64 | АНК-С-(9/29-02/155450)-2019-68 | ООО НПП «Доза» | – | ООО НПП «Доза» | Электротехническое оборудование | Инжектор питания ИП-1 ФВКМ.301414.028 |  | ФВКМ.301414.028ТУ | 3, 4 | 2019-11-12 | 2022-11-12 | действует
65 | АНК-С-(9/29-02/155450)-2019-68 | ООО НПП «Доза» | – | ООО НПП «Доза» | Электротехническое оборудование | Коробка клеммная КК-3 ФВКМ.301172.022, ФВКМ.301172.022-01 |  | ФВКМ.301172.022ТУ | 3, 4 | 2019-11-12 | 2022-11-12 | действует
66 | АНК-С-(9/29-02/147775)-2019-69 | ООО «НПО «Электроавтоматика» | – | ООО «НПО «Электроавтоматика» | Электротехническое оборудование | Низковольтные устройства распределения и подключения (пункты распределительные ПР и коробки соединительные СК (типа КОС и типа ЯСЗ)) |  | ТУ 343320-001-87302729-2018 | 2, 3, 4 | 2019-12-03 | 2022-12-03 | действует
67 | АНК-С-(9/29-02/22)-2019-72 | AUMA Riesrer Gmbh&Co. KG | – | ООО «ПРИВОДЫ АУМА» | Электротехническое оборудование | Электроприводы AUMA типа SA/SAR и SAI/SARI |  | ТУ 3791-003-38959426-2007 | 2, 3, 4 | 2019-11-16 | 2022-11-16 | действует
68 | АНК-С-(9/29-02/44327)-2018-34 | ООО НПП «ЭЛЕМЕР» | – | ООО НПП «ЭЛЕМЕР» | Оборудование АСУТП | Преобразователи давления измерительные АИР-20А/М2 |  | TУ 4212-064-13282997-05 | 2, 3 | 2018-10-05 | 2021-10-05 | не действует
69 | АНК-С-(9/29-02/44327)-2018-34 | ООО НПП «ЭЛЕМЕР» | – | ООО НПП «ЭЛЕМЕР» | Оборудование АСУТП | Преобразователи давления измерительные САПФИР-22ЕМА |  | TУ 4212-080-13282997-2010 | 2, 3 | 2018-10-05 | 2021-10-05 | не действует
70 | АНК-С-(9/29-02/44327)-2018-34 | ООО НПП «ЭЛЕМЕР» | – | ООО НПП «ЭЛЕМЕР» | Оборудование АСУТП | Блоки клапанные ЭЛЕМЕР-БК-АС |  | TУ 4212-103-13282997-2011 | 2, 3 | 2018-10-05 | 2021-10-05 | не действует
71 | АНК-С-(9/29-02/44327)-2018-34 | ООО НПП «ЭЛЕМЕР» | – | ООО НПП «ЭЛЕМЕР» | Оборудование АСУТП | Манометры электронные ЭКМ-2005А |  | TУ 4212-082-13282997-09 | 2, 3 | 2018-10-05 | 2021-10-05 | не действует
72 | АНК-С-(9/29-02/44327)-2018-34 | ООО НПП «ЭЛЕМЕР» | – | ООО НПП «ЭЛЕМЕР» | Оборудование АСУТП | Преобразователи температуры и влажности измерительные РОСА-10А/М3,М4 |  | TУ 4215-055-13282997-04 | 2, 3 | 2018-10-05 | 2021-10-05 | не действует
73 | АНК-С-(9/29-02/44327)-2018-34 | ООО НПП «ЭЛЕМЕР» | – | ООО НПП «ЭЛЕМЕР» | Оборудование АСУТП | Термопреобразователи универсальные ТПУ 0304А/М1 |  | TУ 4227-062-13282997-04 | 2, 3 | 2018-10-05 | 2021-10-05 | не действует
74 | АНК-С-(9/29-02/44327)-2018-34 | ООО НПП «ЭЛЕМЕР» | – | ООО НПП «ЭЛЕМЕР» | Оборудование АСУТП | Регистраторы многоканальные технологические РМТ 59А, РМТ 59АМ |  | TУ 4226-063-13282997-05 | 2, 3 | 2018-10-05 | 2021-10-05 | не действует
75 | АНК-С-(9/29-02/44327)-2018-34 | ООО НПП «ЭЛЕМЕР» | – | ООО НПП «ЭЛЕМЕР» | Оборудование АСУТП | Измеритель-регулятор технологический ИРТ 5922А |  | TУ 4220-040-13282997-02 | 2, 3 | 2018-10-05 | 2021-10-05 | не действует
76 | АНК-С-(9/29-02/44327)-2018-34 | ООО НПП «ЭЛЕМЕР» | – | ООО НПП «ЭЛЕМЕР» | Оборудование АСУТП | Преобразователи измерительные модульные ИПМ 0399/М3А |  | TУ 4227-046-13282997-04 | 2, 3 | 2018-10-05 | 2021-10-05 | не действует
77 | АНК-С-(9/29-02/44327)-2018-34 | ООО НПП «ЭЛЕМЕР» | – | ООО НПП «ЭЛЕМЕР» | Оборудование АСУТП | Блоки питания и преобразования сигналов БППС 4090А/М23, 24 |  | TУ 4227-069-13282997-06 | 2, 3 | 2018-10-05 | 2021-10-05 | не действует
78 | АНК-С-(9/29-02/44327)-2018-34 | ООО НПП «ЭЛЕМЕР» | – | ООО НПП «ЭЛЕМЕР» | Оборудование АСУТП | Источники питания постоянного тока БП 906А |  | TУ 4229-070-13282997-07 | 2, 3 | 2018-10-05 | 2021-10-05 | не действует
79 | АНК-С-(9/29-02/27802)-2019-62 | АО «Диаконт» | – | АО «Диаконт» | Оборудование АСУТП | Система автоматического управления дизель-генераторной установкой САУ ДГУ |  | ИТЦЯ.421457.040 ТЗ, ИТЦЯ.421457.041 ТЗ, ИТЦЯ.421457.064 ТЗ, ИТЦЯ.421457.088 ТЗ | 2 | 2019-08-20 | 2022-08-20 | действует
80 | АНК-С-(9/29-02/27802)-2019-62 | АО «Диаконт» | – | АО «Диаконт» | Оборудование АСУТП | Система контроля герметичности оболочек СКГО-МП-1000 |  | ИТЦЯ.421457.033 ТУ | 4 | 2019-08-20 | 2022-08-20 | действует
81 | АНК-С-(9/29-02/27802)-2019-62 | АО «Диаконт» | – | АО «Диаконт» | Оборудование АСУТП | Электромеханический преобразователь |  | ИТЦЯ.421243.001 ТУ | 3, 4 | 2019-08-20 | 2022-08-20 | действует
82 | АНК-С-(9/29-02/27802)-2019-62 | АО «Диаконт» | – | АО «Диаконт» | Оборудование АСУТП | Устройство для восстановления величины зацепления ТСТ |  | ИТЦЯ.301532.028 ТУ | 3 | 2019-08-20 | 2022-08-20 | действует
83 | АНК-С-(9/29-02/102359)-2019-65 | ЗАО «НПЦ «АСПЕКТ» | – | ЗАО «НПЦ «АСПЕКТ» | Оборудование АСУТП | Установка контроля радиоактивного загрязнения персонала атомных станций «РЗС-02А» |  | ДЦКИ.412125.007 ТУ | 3, 4 | 2019-09-06 | 2022-09-06 | действует
84 | АНК-С-(9/29-02/109714)-2019-66 | ООО НПП «РАДИКО» | – | ООО НПП «РАДИКО» | Оборудование АСУТП | Установка для измерения объемной активности радиоактивных аэрозолей УДАС-201 |  | ВШКФ.413579.002 ТУ | 3 | 2019-10-09 | 2022-10-09 | действует
85 | АНК-С-(9/29-02/109714)-2019-66 | ООО НПП «РАДИКО» | – | ООО НПП «РАДИКО» | Оборудование АСУТП | Установка для измерения объемной активности 131I УДИ-201 |  | ВШКФ.413457.001 ТУ | 3 | 2019-10-09 | 2022-10-09 | действует
86 | АНК-С-(9/29-02/109714)-2019-66 | ООО НПП «РАДИКО» | – | ООО НПП «РАДИКО» | Оборудование АСУТП | Установка для измерения объемной активности бета-излучающих инертных газов УДГБ-204 |  | ВШКФ.412668.002 ТУ | 3 | 2019-10-09 | 2022-10-09 | действует
87 | № АНК-С-(9/1102/20904)-2020-83 | ООО НПП «РАДИКО» | – | ООО НПП «РАДИКО» | Оборудование АСУТП | Устройство детектирования УДЖГ-201 |  | ВШКФ.414752.001ТУ | 3 | 2020-06-29 | 2023-06-29 | действует
88 | № АНК-С-(9/1102/20904)-2020-83 | ООО НПП «РАДИКО» | – | ООО НПП «РАДИКО» | Оборудование АСУТП | Узел обработки данных УОД |  | ВШКФ.468369.001ТУ | 3 | 2020-06-29 | 2023-06-29 | действует
89 | АНК-С-(9/29-02/116117)-2019-67 | АО «ВИБРАТОР» | – | АО «ВИБРАТОР» | Оборудование АСУТП | Амперметры и вольтметры дискретно-аналоговые Ф1761-АД |  | ТУ 4389-0160-05755097-2001 | 2-4 | 2019-10-30 | 2022-10-30 | действует
90 | АНК-С-(9/29-02/116117)-2019-67 | АО «ВИБРАТОР» | – | АО «ВИБРАТОР» | Оборудование АСУТП | Амперметры и вольтметры цифровые Ф1762-АД |  | ТУ 4389-0161-05755097-2001 | 2-4 | 2019-10-30 | 2022-10-30 | действует
91 | АНК-С-(9/29-02/116117)-2019-67 | АО «ВИБРАТОР» | – | АО «ВИБРАТОР» | Оборудование АСУТП | Регистратор щитовой электронный многоканальный Ф1771-АД |  | ТУ 4389-0184-05755097-2005 | 3, 4 | 2019-10-30 | 2022-10-30 | действует
92 | АНК-С-(9/29-02/116117)-2019-67 | АО «ВИБРАТОР» | – | АО «ВИБРАТОР» | Оборудование АСУТП | Синхроноскопы Э1550 |  | ТУ 4223-0187-05755097-06 | 3, 4 | 2019-10-30 | 2022-10-30 | действует
93 | АНК-С-(9/29-02/116117)-2019-67 | АО «ВИБРАТОР» | – | АО «ВИБРАТОР» | Оборудование АСУТП | Щиты систем автоматизации технологических процессов для атомных станций ЩАТП 1 |  | ТУ 4230-0256-05755097-2015 | 2-4 | 2019-10-30 | 2022-10-30 | действует
94 | АНК-С-(9/29-02/12)-2016-02 | ООО ПФ «Ока» | – | ООО ПФ «Ока» | Трубопроводная арматура | Клапаны (вентили) сильфонные проходные КЗО 0205 (DN6…150, PN10…63), КЗО 0206 (DN6…15, PN10…63), КЗО 0208 (DN3, PN10; DN6…15, PN10…100; DN20…150, PN10…63) и угловые КЗО 0207 (DN6…150, PN10…63) | DN6…150, PN10…63 DN6…15, PN10…63 DN3, PN10; DN6…15, PN10…100; DN20…150, PN10…63 DN6…150, PN10…63 | ТУ 3742-003-57180370-2005 | 4 | 2016-10-18 | 2019-10-18 | не действует (перевыпущен: АНК-С-(9/29-02/12)-2017-11)
95 | АНК-С-(9/29-02/12)-2017-11 | ООО ПФ «Ока» | ЗАО «Тулаэлектропривод» | ООО ПФ «Ока» | Трубопроводная арматура | Клапаны (вентили) сильфонные проходные КЗО 0205 (DN6…150, PN10…63), КЗО 0206 (DN6…15, PN10…63), КЗО 0208 (DN3, PN10; DN6…15, PN10…100; DN20…150, PN10…63) и угловые КЗО 0207 (DN6…150, PN10…63) | DN6…150, PN10…63 DN6…15, PN10…63 DN3, PN10; DN6…15, PN10…100; DN20…150, PN10…63 DN6…150, PN10…63 | ТУ 3742-003-57180370-2005 | 4 | 2016-10-18 | 2019-10-18 | не действует
96 | АНК-С-(9/29-02/3758)-2017-33 | ООО ПФ «Ока» | ЗАО «Тулаэлектропривод» | ООО ПФ «Ока» | Трубопроводная арматура | Клапаны сильфонные КЗА 0208 DN 10…150, Pр до 4,0 МПа, КЗА 0210 DN 10…100, Pр до 4,0 МПа | КЗА 0208 DN 10…150, Pр до 4,0 МПа, КЗА 0210 DN 10…100, Pр до 4,0 МПа | ТУ 3742-010-57180370-2008 | 2, 3, 4 | 2018-06-29 | 2021-06-29 | не действует
97 | АНК-С-(9/29-02/72411)-2019-64 | ООО ПФ «Ока» | – | ООО ПФ «Ока» | Трубопроводная арматура | Клапаны сильфонные КИП КЗА 0204 КЗА 0214 | DN 6, 10, 15, Pр до 20,0 МПа | ТУ 3742-004-57180370-2016 | 2, 3, 4 | 2019-08-27 | 2022-08-27 | действует
98 | АНК-С-(9/1102/92146)-2021-89 | ООО ПФ «Ока» | АО «Тулаэлектропривод» | ООО ПФ «Ока» | Трубопроводная арматура | Клапаны сильфонные | КЗА 0208 DN 10…150, Pр до 4,0 МПа, КЗА 0210 DN 10…100, Pр до 4,0 Мпа | ТУ 3742-010-57180370-2008 | 2, 3, 4 | 2021-11-12 | 2024-11-12 | действует
99 | АНК-С-(9/29-02/3)-2016-03 | АО «Атоммашэкспорт» | – | АО «Атоммашэкспорт» | Трубопроводная арматура | Клапаны регулирующие СКА (DN50…500, PN1,6…14 МПа) | DN50…500, PN1,6…14 МПа | ТУ 6981-494-08847871-07 | 4 | 2016-11-30 | 2019-11-30 | не действует
100 | АНК-С-(9/29-02/3)-2016-03 | АО «Атоммашэкспорт» | – | АО «Атоммашэкспорт» | Трубопроводная арматура | Клапаны обратные осесимметричные АЭ 254 (DN100…600, PN1,0…6 МПа) | DN100…600, PN1,0…6 МПа | ТУ 6981-254-08847871-07 | 4 | 2016-11-30 | 2019-11-30 | не действует
101 | АНК-С-(9/29-02/49)-2017-12 | ЗАО «ЭНМАШ» | ЗАО «Тулаэлектропривод» | ЗАО «ЭНМАШ» | Трубопроводная арматура | Клапаны запорные | DN10, 15, 20, 25, 32, 50, 65, 80 Pр1,0 2,5 МПа DN100, 125, 150 Pр1,0 1,6 МПа | ТУ 26-07-573-98 (ред. 2009 г.) | 2, 3, 4 | 2017-10-06 | 2020-10-06 | не действует
102 | АНК-С-(9/29-02/49)-2017-12 | ЗАО «ЭНМАШ» | ЗАО «Тулаэлектропривод» | ЗАО «ЭНМАШ» | Трубопроводная арматура | Клапаны спускные | DN100 Pр0,4 МПа | У26600-100 ТУ | 3, 4 | 2017-10-06 | 2020-10-06 | не действует
103 | АНК-С-(9/1102/55004)-2021-87 | АО «ЭНМАШ» | АО «Тулаэлектропривод» | АО «ЭНМАШ» | Трубопроводная арматура | Клапаны запорные | DN10, 15, 20, 25, 32, 50, 65, 80 Pр1,0; 2,5 МПа DN100, 125, 150 Pр1,0; 1,6 МПа | ТУ 26-07-573-98 (редакция 2009 года) | 2, 3, 4 | 2021-07-14 | 2024-07-14 | действует
104 | АНК-С-(9/29-02/23)-2017-13 | ЗАО «Курганспецарматура» | – | ЗАО «Курганспецарматура» | Трубопроводная арматура | Клапаны регулирующие сильфонные | DN25 Pр0,4 МПа | ТУ 3742-016-62603588-2010 | 3, 4 | 2017-10-17 | 2020-10-17 | не действует
105 | АНК-С-(9/29-02/23)-2017-13 | ЗАО «Курганспецарматура» | – | ЗАО «Курганспецарматура» | Трубопроводная арматура | Клапаны регулирующие | DN200 Pр1,6 МПа | ТУ 3742-029-62603588-2013 | 2, 4 | 2017-10-17 | 2020-10-17 | не действует
106 | АНК-С-(9/29-02/24)-2017-14 | ЗАО «Курганспецарматура» | – | ЗАО «Курганспецарматура» | Трубопроводная арматура | Клапаны обратные | DN6, 10, 15, 20, 25, 32 Pр1,0 1,6 2,5 4,0 11,0 12,0 14,0 20,0 МПа | ТУ 3742-028-62603588-2012 | 2, 3, 4 | 2017-10-17 | 2020-10-17 | не действует
107 | АНК-С-(9/29-02/25)-2017-15 | ЗАО «Курганспецарматура» | – | ЗАО «Курганспецарматура» | Трубопроводная арматура | Клапаны запорные для КИП и А | DN6, 10, 15 Pр2,5…20,0 МПа | ТУ 3742-011-62603588-2010 | 2, 3, 4 | 2017-10-17 | 2020-10-17 | не действует
108 | АНК-С-(9/29-02/25)-2017-15 | ЗАО «Курганспецарматура» | – | ЗАО «Курганспецарматура» | Трубопроводная арматура | Клапаны запорные сильфонные | DN6, 10, 15, 20, 25, 32, 50, 65, 80, 100, 125, 150 Pр1,0 1,6 2,5 4,0 6,0 11,0 12,0 13,0 14,0 20,0 25,0 МПа | ТУ 3742-012-62603588-2010 | 2, 3, 4 | 2017-10-17 | 2020-10-17 | не действует
109 | АНК-С-(9/29-02/26)-2017-16 | ЗАО «Курганспецарматура» | – | ЗАО «Курганспецарматура» | Трубопроводная арматура | Задвижки клиновые | DN65, 80, 100, 125, 150, 200, 250, 300, 400, 450, 500, 600, 800 Pр6,0 8,6 11,0, 12,0 13,0 14,0 20,0 24,5 МПа | ТУ 3741-009-62603588-2010 | 2, 3, 4 | 2017-10-17 | 2020-10-17 | не действует
110 | АНК-С-(9/29-02/26)-2017-16 | ЗАО «Курганспецарматура» | – | ЗАО «Курганспецарматура» | Трубопроводная арматура | Задвижки клиновые | DN80, 100, 150, 200, 250, 300, 350, 400, 450, 500, 600, 800 Pр2,5 4,0 МПа DN1200 Pр0,2 0,9 МПа | ТУ 3741-017-62603588-2011 | 2, 3, 4 | 2017-10-17 | 2020-10-17 | не действует
111 | АНК-С-(9/1102/92145)-2022-92 | ЗАО «Курганспецарматура» | – | ЗАО «Курганспецарматура» | Трубопроводная арматура | Клапаны запорные для КИП и А КСА26410 | DN 6, 10, 15 Pр 2,5…20,0 МПа | ТУ 3742-011-62603588-2010 | 2, 3, 4 | 2022-03-17 | 2025-03-17 | действует
112 | АНК-С-(9/1102/92145)-2022-92 | ЗАО «Курганспецарматура» | – | ЗАО «Курганспецарматура» | Трубопроводная арматура | Клапаны обратные | КСА41040 DN 6, 10, 15, 20, 25, 32, 50, 65, 80, 100, 125, 150 Pр 1,0; 1,6; 2,5; 4,0; 6,0; 11,0; 12,0; 14,0; 20,0 МПа | ТУ 3742-028-62603588-2012 | 2, 3, 4 | 2022-03-17 | 2025-03-17 | действует
113 | АНК-С-(9/1102/92145)-2022-92 | ЗАО «Курганспецарматура» | – | ЗАО «Курганспецарматура» | Трубопроводная арматура | Клапаны запорные сильфонные | КСА26362 DN 6, 10, 15, 20, 25, 32, 50, 65, 80, 100, 125, 150 Pр 1,0; 1,6; 2,5; 4,0 МПа КСА26370 DN 6, 10, 15, 20, 25, 32, 50, 65, 80, 100, 125, 150 Pр 6,0; 11,0; 12,0; 13,0; 14,0; 20,0; 25,0 МПа | ТУ 3742-012-62603588-2010 | 2, 3, 4 | 2022-03-17 | 2025-03-17 | действует
114 | АНК-С-(9/1102/92145)-2022-92 | ЗАО «Курганспецарматура» | – | ЗАО «Курганспецарматура» | Трубопроводная арматура | Клапаны регулирующие сильфонные | КСА27025 DN 10, 15, 20, 25, 32, 50, 65, 80, 100, 125, 150 Рр 2,5 МПа | ТУ 3742-016-62603588-2010 | 2, 3, 4 | 2022-03-17 | 2025-03-17 | действует
115 | АНК-С-(9/1102/92145)-2022-92 | ЗАО «Курганспецарматура» | – | ЗАО «Курганспецарматура» | Трубопроводная арматура | Задвижки клиновые | КСА11025 DN 80, 100, 150, 200, 250, 300, 350, 400, 500, 600, 800 Pр 2,5 МПа КСА11040 DN 80, 100, 150, 200, 250, 300, 350, 400, 500, 600, 700, 800 Pр 4,0 МПа | ТУ 3741-017-62603588-2011 | 2, 3, 4 | 2022-03-17 | 2025-03-17 | действует
116 | АНК-С-(9/29-02/5)-2017-17 | ПАО «Контур» | – | ПАО «Контур» | Трубопроводная арматура | Клапаны обратные | DN10, 15, 20, 25 Pр2,5 4,0 11,0 12,0 14,0 20,0 МПа | ТУ 3742-038-49149890-2008 | 2, 3, 4 | 2017-11-17 | 2020-11-17 | не действует
117 | АНК-С-(9/29-02/5)-2017-17 | ПАО «Контур» | – | ПАО «Контур» | Трубопроводная арматура | Клапаны обратные | DN10, 15, 20, 25, 32, 50 Pр2,5 4,0 11,0 12,0 14,0 20,0 МПа | ТУ 3742-039-49149890-2008 | 2, 3, 4 | 2017-11-17 | 2020-11-17 | не действует
118 | АНК-С-(9/29-02/5)-2017-17 | ПАО «Контур» | – | ПАО «Контур» | Трубопроводная арматура | Затворы обратные | DN50, 65, 80, 100, 125, 150, 200, 250, 300, 400, 500 Pр2,5 4,0 6,0 9,2 11,0 12,0 14,0 16,0 20,0 МПа | ТУ 3742-006-49149890-2008 | 2, 3, 4 | 2017-11-17 | 2020-11-17 | не действует
119 | АНК-С-(9/29-02/5)-2017-17 | ПАО «Контур» | – | ПАО «Контур» | Трубопроводная арматура | Затворы обратные | DN50, 65, 80, 100, 125, 150, 200, 250, 300, 350, 400, 500 Pр4,0 МПа | ТУ 3742-010-35740880-2007 | 2, 3, 4 | 2017-11-17 | 2020-11-17 | не действует
120 | АНК-С-(9/29-02/5)-2017-17 | ПАО «Контур» | – | ПАО «Контур» | Трубопроводная арматура | Затворы обратные | DN50, 65, 80, 100, 125, 150, 200, 225, 250, 300, 350, 400 Pр6,0 8,6 11,0 12,0 14,0 20,0 МПа | ТУ 3742-011-35740880-2010 | 2, 3, 4 | 2017-11-17 | 2020-11-17 | не действует
121 | АНК-С-(9/29-02/6)-2017-18 | ПАО «Контур» | – | ПАО «Контур» | Трубопроводная арматура | Клапаны регулирующие | DN10, 15, 20, 25, 32, 50, 65, 80, 100, 150 Pр2,5 4,0 11,0 20,0 МПа | ТУ 26-07-1387-2009 | 2, 3, 4 | 2017-11-17 | 2020-11-17 | не действует
122 | АНК-С-(9/29-02/7)-2017-19 | ПАО «Контур» | – | ПАО «Контур» | Трубопроводная арматура | Отключающие устройства | DN10, 15 Pр18,0 МПа | ТУ 26-07-420-2008 | 2, 3, 4 | 2017-11-17 | 2020-11-17 | не действует
123 | АНК-С-(9/29-02/8)-2017-20 | ПАО «Контур» | – | ПАО «Контур» | Трубопроводная арматура | Краны шаровые | DN10, 15, 20, 25, 32, 50, 65, 80, 100, 125, 150, 200 Pр1,0 1,6 2,5 4,0 МПа | ТУ 3742-040-49149890-2009 | 3, 4 | 2017-11-17 | 2020-11-17 | не действует
124 | АНК-С-(9/29-02/9)-2018-31 | ПАО «Контур» | – | ПАО «Контур» | Трубопроводная арматура | Клапаны | DN 10, 15, 25, 32, 50, 65, 80, 100, 125, 150, 200 | ТУ 3742-014-49149890-2008 | 2, 3, 4 | 2018-06-29 | 2021-06-29 | не действует
125 | АНК-С-(9/29-02/10)-2018-32 | ПАО «Контур» | ЗАО «Тулаэлектропривод» | ПАО «Контур» | Трубопроводная арматура | Задвижки клиновые | DN 100, 150, 200, 250, 300, 350, 400, 500 на Рр 2,5 МПа | ТУ 3742-020-49149890-2008 | 2, 3, 4 | 2018-06-29 | 2021-06-29 | не действует
126 | АНК-С-(9/29-02/10)-2018-32 | ПАО «Контур» | ЗАО «Тулаэлектропривод» | ПАО «Контур» | Трубопроводная арматура | Клапаны сильфонные | DN 6, 10, 10/15, 15, 15/10 на Рр 20 МПа, DN 10, 10/15, 15, 15/10 на Рр 24,5 МПа | ТУ 26-07-391-2008 | 2, 3, 4 | 2018-06-29 | 2021-06-29 | не действует
127 | АНК-С-(9/29-02/10)-2018-32 | ПАО «Контур» | ЗАО «Тулаэлектропривод» | ПАО «Контур» | Трубопроводная арматура | Клапаны | DN 10, 15 на Рр 20 МПа, DN 10, 15 на Рр 14 МПа, DN 10, 15 на Рр 11 МПа, DN 10, 15 на Рр 4 МПа, DN 10, 15 на Рр 2,5 МПа, DN 10 на Рр 12 МПа | ТУ 26-07-113-2008 | 3, 4 | 2018-06-29 | 2021-06-29 | не действует
128 | АНК-С-(9/29-02/10)-2018-32 | ПАО «Контур» | ЗАО «Тулаэлектропривод» | ПАО «Контур» | Трубопроводная арматура | Клапаны запорные | DN 10, 15, 20, 25, 32, 50, 65, 80, 100 на Рр 20 МПа, DN 10, 15, 20, 25, 32, 50, 65, 80, 100 на Рр 11 МПа, DN 10, 15, 20, 25, 32, 50, 100 на Рр 14 МПа, DN 10, 15, 20, 25, 32, 50 на Рр 12 МПа, DN 65, 100 на Рр 4 МПа, DN 65, 100 на Рр 2,5 МПа | ТУ 26-07-1407-2008 | 2, 3, 4 | 2018-06-29 | 2021-06-29 | не действует
129 | АНК-С-(9/29-02/10)-2018-32 | ПАО «Контур» | ЗАО «Тулаэлектропривод» | ПАО «Контур» | Трубопроводная арматура | Клапаны | DN 10, 15, 20, 25, 32, 50 на Рр 1,6 МПа, DN 80, 100, 125, 150 на Рр 1,0 МПа | ТУ 3742-004-49149890-2008 | 2, 3, 4 | 2018-06-29 | 2021-06-29 | не действует
130 | АНК-С-(9/29-02/10)-2018-32 | ПАО «Контур» | ЗАО «Тулаэлектропривод» | ПАО «Контур» | Трубопроводная арматура | Клапаны запорные | DN 10, 15, 25, 32, 50, 80, 150 на Рр 4 МПа и Рр 2,5 МПа, DN 20 на Рр 4 МПа | ТУ 3742-003-35740880-2008 | 2, 3, 4 | 2018-06-29 | 2021-06-29 | не действует
131 | АНК-С-(9/29-02/10)-2018-32 | ПАО «Контур» | ЗАО «Тулаэлектропривод» | ПАО «Контур» | Трубопроводная арматура | Клапаны | DN 65, 80, 100,125, 150 Pр 2,5 МПа | ТУ 3742-024-49149890-2008 | 2, 3, 4 | 2018-06-29 | 2021-06-29 | не действует
132 | АНК-С-(9/29-02/10)-2018-32 | ПАО «Контур» | ЗАО «Тулаэлектропривод» | ПАО «Контур» | Трубопроводная арматура | Клапаны | DN 65, 80 на Рр 14 МПа, Рр 11 МПа, Рр 9,2 МПа, DN 100 на Рр 14 МПа, Рр 12 МПа, Рр 9,2 МПа, Рр 8,6 МПа | ТУ 3742-041-49149890-2009 | 2, 3, 4 | 2018-06-29 | 2021-06-29 | не действует
133 | АНК-С-(9/29-02/10)-2018-32 | ПАО «Контур» | ЗАО «Тулаэлектропривод» | ПАО «Контур» | Трубопроводная арматура | Задвижки клиновые | DN 100, 150, 200, 250, 300 Pр 4,0 МПа | ТУ 3742-025-49149890-2004 | 2, 3, 4 | 2018-06-29 | 2021-06-29 | не действует
134 | АНК-С-(9/29-02/10)-2018-32 | ПАО «Контур» | ЗАО «Тулаэлектропривод» | ПАО «Контур» | Трубопроводная арматура | Клапаны | DN 65, 80, 100 Pр 20 МПа | ТУ 3742-023-49149890-2005 | 2, 3, 4 | 2018-06-29 | 2021-06-29 | не действует
135 | АНК-С-(9/1102/97129)-2021-85 | ПАО «Контур» | – | ПАО «Контур» | Трубопроводная арматура | Клапаны обратные | DN10, 15, 20, 25 Pр2,5 4,0 11,0 12,0 14,0 20,0 МПа | ТУ 3742-038-49149890-2008 | 2, 3, 4 | 2021-06-10 | 2024-06-10 | действует
136 | АНК-С-(9/1102/97129)-2021-85 | ПАО «Контур» | – | ПАО «Контур» | Трубопроводная арматура | Клапаны обратные | DN10, 15, 20, 25, 32, 50 Pр2,5 4,0 11,0 12,0 14,0 20,0 МПа | ТУ 3742-039-49149890-2008 | 2, 3, 4 | 2021-06-10 | 2024-06-10 | действует
137 | АНК-С-(9/1102/97129)-2021-85 | ПАО «Контур» | – | ПАО «Контур» | Трубопроводная арматура | Затворы обратные | DN50, 65, 80, 100, 125, 150, 200, 250, 300, 350, 400, 500 Pр4,0 МПа | ТУ 3742-010-35740880-2007 | 2, 3, 4 | 2021-06-10 | 2024-06-10 | действует
138 | АНК-С-(9/1102/97129)-2021-85 | ПАО «Контур» | – | ПАО «Контур» | Трубопроводная арматура | Клапаны регулирующие | DN10, 15, 20, 25, 32, 50, 65, 80, 100, 150 Pр2,5 4,0 11,0 20,0 МПа | ТУ 26-07-1387-2009 | 2, 3, 4 | 2021-06-10 | 2024-06-10 | действует
139 | АНК-С-(9/1102/97129)-2021-85 | ПАО «Контур» | – | ПАО «Контур» | Трубопроводная арматура | Отключающие устройства | DN10, 15 Pр18,0 МПа | ТУ 26-07-420-2008 | 2, 3, 4 | 2021-06-10 | 2024-06-10 | действует
140 | АНК-С-(9/1102/97129)-2021-85 | ПАО «Контур» | – | ПАО «Контур» | Трубопроводная арматура | Краны шаровые | DN10, 15, 20, 25, 32, 50, 65, 80, 100, 125, 150, 200 Pр1,0 1,6 2,5 4,0 МПа | ТУ 3742-040-49149890-2009 | 3, 4 | 2021-06-10 | 2024-06-10 | действует
141 | АНК-С-(9/1102/92148)-2021-90 | ПАО «Контур» | – | ПАО «Контур» | Трубопроводная арматура | Клапаны сильфонные | DN 6, 10, 10/15, 15, 15/10 на Рр 20 МПа, DN 10, 10/15, 15, 15/10 на Рр 24,5 Мпа | ТУ 26-07-391-2008 | 2, 3, 4 | 2021-12-20 | 2024-12-20 | действует
142 | АНК-С-(9/1102/92148)-2021-90 | ПАО «Контур» | АО «Тулаэлектропривод»; AUMA Riesrer Gmbh&Co. KG. | ПАО «Контур» | Трубопроводная арматура | Клапаны запорные | DN 10, 15, 25, 32, 50, 80, 150 на Рр 4 МПа и Рр 2,5 МПа, DN 20 на Рр 4 Мпа | ТУ 3742-003-35740880-2008 | 2, 3, 4 | 2021-12-20 | 2024-12-20 | действует
143 | АНК-С-(9/1102/92148)-2021-90 | ПАО «Контур» | АО «Тулаэлектропривод»; AUMA Riesrer Gmbh&Co. KG. | ПАО «Контур» | Трубопроводная арматура | Клапаны | DN 10, 15, 20, 25, 32, 50 на Рр 1,6 МПа, DN 80, 100, 125, 150 на Рр 1,0 Мпа | ТУ 3742-004-49149890-2008 | 2, 3, 4 | 2021-12-20 | 2024-12-20 | действует
144 | АНК-С-(9/1102/92148)-2021-90 | ПАО «Контур» | АО «Тулаэлектропривод»; AUMA Riesrer Gmbh&Co. KG. | ПАО «Контур» | Трубопроводная арматура | Клапаны | DN 65, 80 на Рр 14 МПа, Рр 11 МПа, Рр 9,2 МПа, DN 100 на Рр 14 МПа, Рр 12 МПа, Рр 11 МПа, Рр 9,2 МПа, Рр 8,6 Мпа | ТУ 3742-041-49149890-2009 | 2, 3, 4 | 2021-12-20 | 2024-12-20 | действует
145 | АНК-С-(9/1102/92148)-2021-90 | ПАО «Контур» | АО «Тулаэлектропривод»; AUMA Riesrer Gmbh&Co. KG. | ПАО «Контур» | Трубопроводная арматура | Клапаны запорные | DN 10, 15, 20, 25 на Рр 24,5 МПа, DN 6, 10, 15, 20, 25, 32, 50, 65, 80, 100 на Рр 20 МПа, DN 10, 15, 20, 25, 32, 50, 65, 80, 100 на Рр 11 МПа, DN 10, 15, 20, 25, 32, 50, 100 на Рр 14 МПа, DN 10, 15, 20, 25, 32, 50 на Рр 12 МПа, DN 65, 100 на Рр 4 МПа, DN 65, 100 на Рр 2,5 МПа, DN 10, 15, 20, 25, 32, 50 на Рр 14 МПа | ТУ 26-07-1407-2008 | 2, 3, 4 | 2021-12-20 | 2024-12-20 | действует
146 | АНК-С-(9/29-02/48)-2017-21 | АО «ПТПА» | ЗАО «Тулаэлектропривод» | АО «ПТПА» | Трубопроводная арматура | Задвижки клиновые с выдвижным шпинделем DN 100, 150, 200, 250, 300, 350, 400, 450, 500, 600, 700, 800 Рр 1,6; 2,5; 4,0 МПа | DN100, 150, 200, 250, 300, 350, 400, 450, 500, 600, 700, 800 Рр 1,6; 2,5; 4,0 МПа | ТУ 26-07-1488-89 (редакция 2009г.) | 2, 3, 4 | 2017-12-04 | 2020-12-04 | не действует
147 | АНК-С-(9/29-02/48)-2017-21 | АО «ПТПА» | ЗАО «Тулаэлектропривод» | АО «ПТПА» | Трубопроводная арматура | Затворы поворотные дисковые DN 300, 400, 500, 600, 800, 1000, 1200, 1400, 1600, 2000 Рр 0,6; 1,6 МПа | DN300, 400, 500, 600, 800, 1000, 1200, 1400, 1600, 2000 Рр 0,6; 1,6 МПа | ТУ 3742-033-05749375-2006 (редакция 2009г.) | 2, 3, 4 | 2017-12-04 | 2020-12-04 | не действует
148 | АНК-С-(9/29-02/31)-2017-22 | АО «Завод «Знамя труда» | ЗАО «Тулаэлектропривод» | АО «Завод «Знамя труда» | Трубопроводная арматура | Клапаны сильфонные запорные КИП | DN10, 15 Pр20,0 МПа | ТУ 26-07-610-2002 | 2, 3, 4 | 2017-12-08 | 2020-12-08 | не действует (перевыпущен АНК-С-(9/29-02/31)-2020-76)
149 | АНК-С-(9/29-02/31)-2017-22 | АО «Завод «Знамя труда» | ЗАО «Тулаэлектропривод» | АО «Завод «Знамя труда» | Трубопроводная арматура | Клапаны сильфонные запорные | DN10...150 Pр1,0…4,0 МПа | ТУ 26-07-612-2002 | 2, 3, 4 | 2017-12-08 | 2020-12-08 | не действует (перевыпущен АНК-С-(9/29-02/31)-2020-76)
150 | АНК-С-(9/29-02/31)-2017-22 | АО «Завод «Знамя труда» | ЗАО «Тулаэлектропривод» | АО «Завод «Знамя труда» | Трубопроводная арматура | Клапаны сильфонные запорные | DN10...150 Pр1,0 1,6 2,5 МПа | ТУ 3472-039-71430388-2011 | 2, 3, 4 | 2017-12-08 | 2020-12-08 | не действует (перевыпущен АНК-С-(9/29-02/31)-2020-76)
151 | АНК-С-(9/29-02/1)-2018-41 | АО «Завод «Знамя труда» | ЗАО «Тулаэлектропривод» | АО «Завод «Знамя труда» | Трубопроводная арматура | Задвижки клиновые с выдвижным шпинделем | DN50 … 400 Рр 1,0 1,6 2,5 МПа | ТУ 26-07-360-86 | 2, 3, 4 | 2018-11-30 | 2021-11-30 | не действует (перевыпущен АНК-С-(9/29-02/1)-2020-77)
152 | АНК-С-(9/29-02/2)-2018-42 | АО «Завод «Знамя труда» | ЗАО «Тулаэлектропривод» | АО «Завод «Знамя труда» | Трубопроводная арматура | Клапаны сильфонные запорные | DN10 … 150 Рр 6,0 ... 20,0 МПа | ТУ 3742-038-71430388-2011 | 2, 3, 4 | 2018-11-30 | 2021-11-30 | не действует (перевыпущен АНК-С-(9/29-02/2)-2020-78)
153 | АНК-С-(9/29-02/3)-2018-43 | АО «Завод «Знамя труда» | ЗАО «Тулаэлектропривод» | АО «Завод «Знамя труда» | Трубопроводная арматура | Клапаны предохранительные | DN15 … 80 | ТУ 26-07-321-83 | 2, 3, 4 | 2018-11-30 | 2021-11-30 | не действует (перевыпущен АНК-С-(9/29-02/3)-2020-79)
154 | АНК-С-(9/29-02/86682)-2019-63 | АО «Завод «Знамя труда» | – | АО «Завод «Знамя труда» | Трубопроводная арматура | Клапаны предохранительные ТД55178 | DN 15, Pp 250, 176,4 кгс/см2; DN 25, Pp 180 кгс/см2 | ТУ 26-07-431-88 редакция 2009 г. | 2, 3, 4 | 2019-08-22 | 2022-08-22 | не действует (перевыпущен АНК-С-(9/29-02/86682)-2020-80)
155 | АНК-С-(9/29-02/86682)-2019-63 | АО «Завод «Знамя труда» | – | АО «Завод «Знамя труда» | Трубопроводная арматура | Клапаны запорные с пневмоприводом ЗТ96547; Клапаны запорные с пневмоприводом ЗТ96546 | DN 15-150, Pp 2,0, 2,5, 4,0, 9,2, 14,0, 20,0 МПа; DN 50-100, Pp 2,5, 4,0, 9,2, 14,0, 20,0 МПа | ТУ 3742-004-76244526-2008 | 2, 3 | 2019-08-22 | 2022-08-22 | не действует (перевыпущен АНК-С-(9/29-02/86682)-2020-80)
156 | АНК-С-(9/29-02/86682)-2019-63 | АО «Завод «Знамя труда» | – | АО «Завод «Знамя труда» | Трубопроводная арматура | Клапаны обратные ТД44118 | DN 10-150, Pp 1,0, 1,6, 2,5, 4,0 МПа | ТУ 3742-023-71430388-2010 | 2, 3, 4 | 2019-08-22 | 2022-08-22 | не действует (перевыпущен АНК-С-(9/29-02/86682)-2020-80)
157 | АНК-С-(9/29-02/86682)-2019-63 | АО «Завод «Знамя труда» | – | АО «Завод «Знамя труда» | Трубопроводная арматура | Клапаны регулирующие ТД27087 | DN 10-150, Pp 2,5, 4,0 МПа | ТУ 3742-014-71430388-2008 | 3, 4 | 2019-08-22 | 2022-08-22 | не действует (перевыпущен АНК-С-(9/29-02/86682)-2020-80)
158 | АНК-С-(9/29-02/31)-2020-76 | АО «Завод «Знамя труда» | ЗАО «Тулаэлектропривод»; AUMA Riesrer Gmbh&Co. KG. | АО «Завод «Знамя труда» | Трубопроводная арматура | Клапаны сильфонные запорные КИП | DN10, 15 Pр20,0 МПа | ТУ 26-07-610-2002 | 2, 3, 4 | 2020-03-18 | 2020-12-08 | не действует
159 | АНК-С-(9/29-02/31)-2020-76 | АО «Завод «Знамя труда» | ЗАО «Тулаэлектропривод»; AUMA Riesrer Gmbh&Co. KG. | АО «Завод «Знамя труда» | Трубопроводная арматура | Клапаны сильфонные запорные | DN10...150 Pр1,0…4,0 МПа | ТУ 26-07-612-2002 | 2, 3, 4 | 2020-03-18 | 2020-12-08 | не действует
160 | АНК-С-(9/29-02/31)-2020-76 | АО «Завод «Знамя труда» | ЗАО «Тулаэлектропривод»; AUMA Riesrer Gmbh&Co. KG. | АО «Завод «Знамя труда» | Трубопроводная арматура | Клапаны сильфонные запорные | DN10...150 Pр1,0 1,6 2,5 МПа | ТУ 3472-039-71430388-2011 | 2, 3, 4 | 2020-03-18 | 2020-12-08 | не действует
161 | АНК-С-(9/29-02/1)-2020-77 | АО «Завод «Знамя труда» | ЗАО «Тулаэлектропривод»; AUMA Riesrer Gmbh&Co. KG. | АО «Завод «Знамя труда» | Трубопроводная арматура | Задвижки клиновые с выдвижным шпинделем | DN50 … 400 Рр 1,0 1,6 2,5 МПа | ТУ 26-07-360-86 | 2, 3, 4 | 2020-03-18 | 2021-11-30 | не действует
162 | АНК-С-(9/29-02/2)-2020-78 | АО «Завод «Знамя труда» | ЗАО «Тулаэлектропривод»; AUMA Riesrer Gmbh&Co. KG. | АО «Завод «Знамя труда» | Трубопроводная арматура | Клапаны сильфонные запорные | DN10 … 150 Рр 6,0 ... 20,0 МПа | ТУ 3742-038-71430388-2011 | 2, 3, 4 | 2020-03-18 | 2021-11-30 | не действует
163 | АНК-С-(9/29-02/3)-2020-79 | АО «Завод «Знамя труда» | – | АО «Завод «Знамя труда» | Трубопроводная арматура | Клапаны предохранительные | DN15 … 80 | ТУ 26-07-321-83 | 2, 3, 4 | 2020-03-18 | 2021-11-30 | не действует
164 | АНК-С-(9/29-02/86682)-2020-80 | АО «Завод «Знамя труда» | AUMA Riesrer Gmbh&Co. KG. | АО «Завод «Знамя труда» | Трубопроводная арматура | Клапаны предохранительные ТД55178 | DN 15, Pp 250, 176,4 кгс/см2; DN 25, Pp 180 кгс/см2 | ТУ 26-07-431-88 редакция 2009 г. | 2, 3, 4 | 2020-03-18 | 2022-08-22 | действует
165 | АНК-С-(9/29-02/86682)-2020-80 | АО «Завод «Знамя труда» | AUMA Riesrer Gmbh&Co. KG. | АО «Завод «Знамя труда» | Трубопроводная арматура | Клапаны запорные с пневмоприводом ЗТ96547; Клапаны запорные с пневмоприводом ЗТ96546 | DN 15-150, Pp 2,0, 2,5, 4,0, 9,2, 14,0, 20,0 МПа; DN 50-100, Pp 2,5, 4,0, 9,2, 14,0, 20,0 МПа | ТУ 3742-004-76244526-2008 | 2, 3 | 2020-03-18 | 2022-08-22 | действует
166 | АНК-С-(9/29-02/86682)-2020-80 | АО «Завод «Знамя труда» | AUMA Riesrer Gmbh&Co. KG. | АО «Завод «Знамя труда» | Трубопроводная арматура | Клапаны обратные ТД44118 | DN 10-150, Pp 1,0, 1,6, 2,5, 4,0 МПа | ТУ 3742-023-71430388-2010 | 2, 3, 4 | 2020-03-18 | 2022-08-22 | действует
167 | АНК-С-(9/29-02/86682)-2020-80 | АО «Завод «Знамя труда» | AUMA Riesrer Gmbh&Co. KG. | АО «Завод «Знамя труда» | Трубопроводная арматура | Клапаны регулирующие ТД27087 | DN 10-150, Pp 2,5, 4,0 МПа | ТУ 3742-014-71430388-2008 | 3, 4 | 2020-03-18 | 2022-08-22 | действует
168 | АНК-С-(9/29-02/27)-2017-23 | АО «ЗЭО Энергопоток» | ЗАО «Тулаэлектропривод» | АО «ЗЭО Энергопоток» | Трубопроводная арматура | Клапаны герметические для АЭС | DN200, 300, 200, 400, 500, 600, 700, H37 1000, 1200, 1400 Рр0,005 МПа | ТУ 3742-003-80841593-2007 | 3, 4 | 2017-12-21 | 2020-12-21 | не действует
169 | АНК-С-(9/29-02/28)-2017-24 | АО «ЗЭО Энергопоток» | ЗАО «Тулаэлектропривод» | АО «ЗЭО Энергопоток» | Трубопроводная арматура | Задвижки | DN65, 80, 100, 125, 150, 200, 250, 300 Pр2,5 4,0 6,0 11,0 12,0 14,0 20,0 24,5 МПа | ТУ 3741-102-80841593-2012 | 2, 3, 4 | 2017-12-21 | 2020-12-21 | не действует
170 | АНК-С-(9/29-02/28)-2017-24 | АО «ЗЭО Энергопоток» | ЗАО «Тулаэлектропривод» | АО «ЗЭО Энергопоток» | Трубопроводная арматура | Задвижки клиновые | DN100, 150, 200, 250, 300, 350, 400, 500, 600, 800 Рр2,5 МПа | ТУ 3741-001-80841593-2007 | 2, 3, 4 | 2017-12-21 | 2020-12-21 | не действует
171 | АНК-С-(9/29-02/28)-2017-24 | АО «ЗЭО Энергопоток» | ЗАО «Тулаэлектропривод» | АО «ЗЭО Энергопоток» | Трубопроводная арматура | Клапаны сильфонные запорные | DN10, 15, 20, 25, 32, 50, 65, 80, 100, 125, 150 Pр2,5 4,0 11,0 12,0 14,0 20,0 МПа | ТУ 3742-107-80841593-2012 | 2, 3, 4 | 2017-12-21 | 2020-12-21 | не действует
172 | АНК-С-(9/29-02/29)-2017-25 | АО «ЗЭО Энергопоток» | – | АО «ЗЭО Энергопоток» | Трубопроводная арматура | Затворы обратные | DN50, 65, 80, 100, 125, 150, 200, 250, 300 Pр2,5 4,0 11,0 14,0 20,0 24,5 МПа | ТУ 3742-104-80841593-2012 | 2, 3, 4 | 2017-12-21 | 2020-12-21 | не действует
173 | АНК-С-(9/29-02/29)-2017-25 | АО «ЗЭО Энергопоток» | – | АО «ЗЭО Энергопоток» | Трубопроводная арматура | Клапаны обратные | DN10, 15, 20, 25, 32, 50 Pр20,0 МПа | ТУ 3742-105-80841593-2012 | 2, 3, 4 | 2017-12-21 | 2020-12-21 | не действует
174 | АНК-С-(9/1102/40383)-2021-88 | АО «ЗЭО Энергопоток» | АО «Тулаэлектропривод» AUMA Riesrer Gmbh&Co. KG | АО «ЗЭО Энергопоток» | Трубопроводная арматура | Задвижки AE00(01) | DN65, 80, 100, 125, 150, 200, 250, 300 Pр2,5 4,0 6,0 11,0 12,0 14,0 20,0 24,5 МПа | ТУ 3741-102-80841593-2012 | 2, 3, 4 | 2021-10-22 | 2024-10-22 | действует
175 | АНК-С-(9/1102/40383)-2021-88 | АО «ЗЭО Энергопоток» | АО «Тулаэлектропривод» AUMA Riesrer Gmbh&Co. KG | АО «ЗЭО Энергопоток» | Трубопроводная арматура | Затворы обратные AE43 | DN50, 65, 80, 100, 125, 150, 200, 250, 300 Pр2,5 4,0 11,0 14,0 20,0 24,5 МПа | ТУ 3742-104-80841593-2012 | 2, 3, 4 | 2021-10-22 | 2024-10-22 | действует
176 | АНК-С-(9/1102/40383)-2021-88 | АО «ЗЭО Энергопоток» | АО «Тулаэлектропривод» AUMA Riesrer Gmbh&Co. KG | АО «ЗЭО Энергопоток» | Трубопроводная арматура | Клапаны обратные осесимметричные AE46 | DN100, 125, 150, 200, 300, 400, 500 Рр от 2,5 до 20,0 МПа | ТУ 3742-106-80841593-2018 | 2, 3, 4 | 2021-10-22 | 2024-10-22 | действует
177 | АНК-С-(9/1102/40383)-2021-88 | АО «ЗЭО Энергопоток» | АО «Тулаэлектропривод» AUMA Riesrer Gmbh&Co. KG | АО «ЗЭО Энергопоток» | Трубопроводная арматура | Клапаны сильфонные запорные AE10 | DN10, 15, 20, 25, 32, 50, 65, 80, 100, 125, 150 Pр2,5 4,0 11,0 12,0 14,0 20,0 МПа | ТУ 3742-107-80841593-2012 | 2, 3, 4 | 2021-10-22 | 2024-10-22 | действует
178 | АНК-С-(9/1102/40383)-2021-88 | АО «ЗЭО Энергопоток» | АО «Тулаэлектропривод» AUMA Riesrer Gmbh&Co. KG | АО «ЗЭО Энергопоток» | Трубопроводная арматура | Клапаны герметические ИА01017 | DN200, 250, 300, 400, 500, 600, 700, 800, 1000, 1200, 1400 Рр до 0,01 МПа | ТУ 3742-003-80841593-2007 | 2, 3, 4 | 2021-10-22 | 2024-10-22 | действует
179 | АНК-С-(9/29-02/11147)-2018-36 | ЗАО «Энергомаш (Чехов) – ЧЗЭМ» | – | ЗАО «Энергомаш (Чехов) – ЧЗЭМ» | Трубопроводная арматура | Клапаны запорно-дроссельные | DN 32-300/80-400, Тр 259-300°С, Pр 4,6-8,6 МПа | ТУ 37-047-05015348-2007 | 2, 3, 4 | 2018-10-25 | 2021-10-25 | не действует
180 | АНК-С-(9/29-02/11147)-2018-36 | ЗАО «Энергомаш (Чехов) – ЧЗЭМ» | – | ЗАО «Энергомаш (Чехов) – ЧЗЭМ» | Трубопроводная арматура | Устройства дросселирующие | DN 80-500/100-800, Тр 220-277/171-226°С, Pр 2,3-6/0,71-2,5 МПа | ТУ 37-047-05015348-2007 | 2, 3, 4 | 2018-10-25 | 2021-10-25 | не действует
181 | АНК-С-(9/29-02/11147)-2018-36 | ЗАО «Энергомаш (Чехов) – ЧЗЭМ» | – | ЗАО «Энергомаш (Чехов) – ЧЗЭМ» | Трубопроводная арматура | Клапаны | DN 10-400, Тр 5-450°С, Pр 3,9-24,5 МПа | ТУ 37-054-05015348-2008 | 2, 3, 4 | 2018-10-25 | 2021-10-25 | не действует
182 | АНК-С-(9/29-02/11152)-2018-37 | ЗАО «Энергомаш (Чехов) – ЧЗЭМ» | – | ЗАО «Энергомаш (Чехов) – ЧЗЭМ» | Трубопроводная арматура | Задвижки | DN 80-800, Тр 150- 505ºС, Рр 2,5-24,5 МПа | ТУ 37-052-05015348-2008 | 2, 3, 4 | 2018-10-25 | 2021-10-25 | не действует
183 | АНК-С-(9/29-02/11152)-2018-37 | ЗАО «Энергомаш (Чехов) – ЧЗЭМ» | – | ЗАО «Энергомаш (Чехов) – ЧЗЭМ» | Трубопроводная арматура | Клапаны запорные | DN 10-65, Тр 215-505ºС, Рр 12-23,45 МПа | ТУ 37-052-05015348-2008 | 2, 3, 4 | 2018-10-25 | 2021-10-25 | не действует
184 | АНК-С-(9/29-02/11155)-2018-38 | ЗАО «Энергомаш (Чехов) – ЧЗЭМ» | – | ЗАО «Энергомаш (Чехов) – ЧЗЭМ» | Трубопроводная арматура | Клапаны главные предохранительные | DN 200-450/200-600, Тр 190-300°С, Рр 0,63-9,02 МПа | ТУ 37-046-05015348-2008 | 2, 3, 4 | 2018-10-25 | 2021-10-25 | не действует
185 | АНК-С-(9/29-02/11155)-2018-38 | ЗАО «Энергомаш (Чехов) – ЧЗЭМ» | – | ЗАО «Энергомаш (Чехов) – ЧЗЭМ» | Трубопроводная арматура | Клапаны импульсные | DN 20-32 Тр 164-300°С, Рр 0,59-9,02 МПа | ТУ 37-046-05015348-2008 | 2, 3, 4 | 2018-10-25 | 2021-10-25 | не действует
186 | АНК-С-(9/29-02/11155)-2018-38 | ЗАО «Энергомаш (Чехов) – ЧЗЭМ» | – | ЗАО «Энергомаш (Чехов) – ЧЗЭМ» | Трубопроводная арматура | Фильтры | DN 25, Тр 164-300°С, Рр 0,59-9,02 МПа | ТУ 37-046-05015348-2008 | 2, 3, 4 | 2018-10-25 | 2021-10-25 | не действует
187 | АНК-С-(9/29-02/11155)-2018-38 | ЗАО «Энергомаш (Чехов) – ЧЗЭМ» | – | ЗАО «Энергомаш (Чехов) – ЧЗЭМ» | Трубопроводная арматура | Электромагнитные клапаны | DN 25, Тр 295-300°С, Рр 8-9,02 МПа | ТУ 37-046-05015348-2008 | 2, 3, 4 | 2018-10-25 | 2021-10-25 | не действует
188 | АНК-С-(9/29-02/11155)-2018-38 | ЗАО «Энергомаш (Чехов) – ЧЗЭМ» | – | ЗАО «Энергомаш (Чехов) – ЧЗЭМ» | Трубопроводная арматура | Переключающие устройства | DN 25, Тр 295-300°С, Рр 8-9,02 МПа | ТУ 37-046-05015348-2008 | 2, 3, 4 | 2018-10-25 | 2021-10-25 | не действует
189 | АНК-С-(9/29-02/11157)-2018-39 | ЗАО «Энергомаш (Чехов) – ЧЗЭМ» | – | ЗАО «Энергомаш (Чехов) – ЧЗЭМ» | Трубопроводная арматура | Клапаны обратные | DN 10-600, Тр 150-350°С, Pр 2,5-24,5 МПа | ТУ 37-053-05015348-2008 | 2, 3, 4 | 2018-10-25 | 2021-10-25 | не действует
190 | АНК-С-(9/29-02/95453)-2019-54 | ООО «АКТАН» | – | ООО «АКТАН» | Трубопроводная арматура | Клапаны запорные | DN 6…15, Рр 20,0 МПа (200 кгс/см2), Тр до 350°С | ТУ 3742-058-71186184-2016 | 2, 3, 4 | 2019-03-27 | 2022-03-27 | не действует
191 | АНК-С-(9/29-02/95453)-2019-54 | ООО «АКТАН» | – | ООО «АКТАН» | Трубопроводная арматура | Клапаны обратные серии А.КО.П | Рр 2,5-20,0 МПа, DN 10, 15, 20 (соосное исполнение патрубков, материал – 08Х18Н10Т) | ТУ 3742-025-71186184-14 | 2, 3, 4 | 2019-03-27 | 2022-03-27 | не действует
192 | АНК-С-(9/29-02/95453)-2019-54 | ООО «АКТАН» | – | ООО «АКТАН» | Трубопроводная арматура | Клапаны обратные серии А.КО.П | Рр 2,5-20,0 МПа, DN 25, 50 (разнесенное исполнение патрубков, материал - 08Х18Н10Т) | 3742-025-71186184-14 ТЗ | 3 | 2019-03-27 | 2022-03-27 | не действует
193 | АНК-С-(9/29-02/95453)-2019-54 | ООО «АКТАН» | – | ООО «АКТАН» | Трубопроводная арматура | Краны шаровые | DN 10…200, Рр 1,0…4,0 МПа | ТУ 3742-003-71186184-11 | 2, 3, 4 | 2019-03-27 | 2022-03-27 | не действует
194 | АНК-С-(9/29-02/02)-2019-57 | ARAKO spol. s r.o. | – | ООО «АРАКО» | Трубопроводная арматура | Клапаны обратные А30 | DN 10 – 100; Pp 2.5 – 20.0 МПа | ТУ 422-21-12/08 | 2, 3, 4 | 2019-06-03 | 2022-06-03 | не действует
195 | АНК-С-(9/29-02/03)-2019-58 | ARAKO spol. s r.o. | – | ООО «АРАКО» | Трубопроводная арматура | Клапаны быстродействующие запорные А13 | DN 50 – 150; Pp 2.5 – 20.0 МПа | ТУ 422-21-08/08 | 2, 3, 4 | 2019-06-03 | 2022-06-03 | не действует
196 | АНК-С-(9/29-02/03)-2019-58 | ARAKO spol. s r.o. | – | ООО «АРАКО» | Трубопроводная арматура | Клапаны КИПиА сальниковые А14 | DN 10; Pp до 20.0 МПа | ТУ 422-23-13/08 | 2, 4 | 2019-06-03 | 2022-06-03 | не действует
197 | АНК-С-(9/29-02/03)-2019-58 | ARAKO spol. s r.o. | – | ООО «АРАКО» | Трубопроводная арматура | Клапаны сильфонные КИПиА А10 | DN 10; 15; Pp до 20.0 МПа | ТУ 422-23-12/08 | 2, 3, 4 | 2019-06-03 | 2022-06-03 | не действует
198 | АНК-С-(9/29-02/03)-2019-58 | ARAKO spol. s r.o. | – | ООО «АРАКО» | Трубопроводная арматура | Клапаны сильфонные запорные А10 | DN 10 – 150; Pp 6.0 – 20.0 МПа | ТУ 422-21-52/08 | 2, 3, 4 | 2019-06-03 | 2022-06-03 | не действует
199 | АНК-С-(9/29-02/04)-2019-59 | ARAKO spol. s r.o. | – | ООО «АРАКО» | Трубопроводная арматура | Клапаны сильфонные регулирующие А11 | DN 10 – 150; Pp 6.0 – 20.0 МПа | ТУ 422-21-53/08 | 2, 3, 4 | 2019-06-03 | 2022-06-03 | не действует
200 | АНК-С-(9/29-02/102351)-2019-71 | ARAKO spol. s r.o. | – | ООО «АРАКО» | Трубопроводная арматура | Клапаны сильфонные запорные | DN 10 – 150; Pp 1.0 – 1.6 МПа | ТУ 422-21-32/04 | 2, 3 | 2019-12-13 | 2022-12-13 | действует
201 | АНК-С-(9/29-02/102351)-2019-71 | ARAKO spol. s r.o. | – | ООО «АРАКО» | Трубопроводная арматура | Клапаны сильфонные запорные | DN 10 – 150; Pp 2.5 – 4.0 МПа | ТУ 422-21-33/04 | 2, 3 | 2019-12-13 | 2022-12-13 | действует
202 | АНК-С-(9/29-02/102351)-2019-71 | ARAKO spol. s r.o. | – | ООО «АРАКО» | Трубопроводная арматура | Клапаны сильфонные регулирующие | DN 10 – 150; Pp 1.0 – 1.6 МПа | ТУ 422-21-34/04 | 2, 3 | 2019-12-13 | 2022-12-13 | действует
203 | АНК-С-(9/29-02/102351)-2019-71 | ARAKO spol. s r.o. | – | ООО «АРАКО» | Трубопроводная арматура | Клапаны сильфонные регулирующие | DN 10 – 150; Pp 2.5 – 4.0 МПа | ТУ 422-21-35/04 | 2, 3 | 2019-12-13 | 2022-12-13 | действует
204 | АНК-С-(9/29-02/19)-2019-70 | Ringo Valvulas S.L. | – | АО «ОКАН» | Трубопроводная арматура | Клапаны регулирующие клеточные | DN 50, 150, 400 на Pp 13,0 МПа; DN 80 на Pp 8,6 МПа; DN 100, 125 на Pp 3,2 МПа; DN 200 на Pp 1,4 МПа; DN 150 на Pp 1,8 МПа; DN 150 на Pp 1,0 МПа; DN 25, 250, 300 на Pp 1,0 МПа; DN 150, 200 на Pp 1,2 МПа; DN 100 на Pp 1,0 МПа | ТУ 37-ОК-КРК-2016 | 3, 4 | 2019-12-10 | 2022-12-10 | действует
205 | Сертификат не выдавался | ЗАО «Фирма «Союз-01» | REGADA s.r.o. | ЗАО «Фирма «Союз-01» | Трубопроводная арматура | Клапан регулирующий сильфонный | DN10…65 Pр 1,0 1,6 2,5 4,0 МПа | 374250-005-34877654-2011 ТУ | 4 | - | - | Сертификат не выдавался (предприятие-изготовитель исключен из системы. Рассмотрение заявки на сертификацию (в случае ее повторного поступления) возможно не ранее 04.08.2018г.
206 | Сертификат не выдавался | АО «ОКАН» | – | АО «ОКАН» | Трубопроводная арматура | Клапаны регулирующие ручные | DN10; Pp 5,5 МПа | ТУ ОК-В047-2018 | 4 | - | - | Сертификат не выдавался (предприятие-изготовитель исключен из системы. Рассмотрение заявки на сертификацию (в случае ее повторного поступления) возможно не ранее 15.03.2020г.
207 | АНК-С-(9/29-02/17)-2017-05 | ОАО «ЭНА» | ПАО «НИПТИЭМ» | ОАО «ЭНА» | Насосное оборудование | Агрегаты электронасосные типа «АКА(-Ж)» |  | ТУ 3631-094-00217969-2014 | 2, 3, 4 | 2017-08-31 | 2020-08-31 | не действует
208 | АНК-С-(9/29-02/17)-2017-05 | ОАО «ЭНА» | ПАО «НИПТИЭМ» | ОАО «ЭНА» | Насосное оборудование | Агрегаты электронасосные типа «К-А(-Ж)» |  | ТУ 3631-085-00217969-2011 | 4 | 2017-08-31 | 2020-08-31 | не действует
209 | АНК-С-(9/29-02/17)-2017-05 | ОАО «ЭНА» | ПАО «НИПТИЭМ» | ОАО «ЭНА» | Насосное оборудование | Агрегаты элетронасосные центробежные типа «АХ-А(-Ж)» |  | ТУ 3631-080-00217969-2008 | 2, 3, 4 | 2017-08-31 | 2020-08-31 | не действует
210 | АНК-С-(9/29-02/17)-2017-05 | ОАО «ЭНА» | ПАО «НИПТИЭМ» | ОАО «ЭНА» | Насосное оборудование | Агрегаты электронасосные типа «Х-А(-Ж)» |  | ТУ 3631-062-00217969-05 | 2, 3, 4 | 2017-08-31 | 2020-08-31 | не действует
211 | АНК-С-(9/29-02/18)-2017-06 | ОАО «ЭНА» | ПАО «НИПТИЭМ» | ОАО «ЭНА» | Насосное оборудование | Электронасосы центобежные типа «КМ-А» |  | ТУ 3631-092-00217969-2012 | 4 | 2017-08-31 | 2020-08-31 | не действует
212 | АНК-С-(9/29-02/18)-2017-06 | ОАО «ЭНА» | ПАО «НИПТИЭМ» | ОАО «ЭНА» | Насосное оборудование | Электронасосы центобежные типа «ХМ-А(-Ж)» |  | ТУ 3631-057-00217969-04 | 2, 3, 4 | 2017-08-31 | 2020-08-31 | не действует
213 | АНК-С-(9/29-02/19)-2017-07 | ОАО «ЭНА» | ПАО «НИПТИЭМ» | ОАО «ЭНА» | Насосное оборудование | Агрегаты электронасосные полупогружные типа «ХП-А(-Ж)» |  | ТУ 3631-081-00217969-2009 | 2, 3, 4 | 2017-08-31 | 2020-08-31 | не действует
214 | АНК-С-(9/29-02/19)-2017-07 | ОАО «ЭНА» | ПАО «НИПТИЭМ» | ОАО «ЭНА» | Насосное оборудование | Агрегаты электронасосные полупогружные типа «ТХИ-А(-Ж)» |  | ТУ 3631-093-00217969-2012 | 4 | 2017-08-31 | 2020-08-31 | не действует
215 | АНК-С-(9/29-02/19)-2017-07 | ОАО «ЭНА» | ПАО «НИПТИЭМ» | ОАО «ЭНА» | Насосное оборудование | Агрегаты электронасосные полупогружные типа «АХП-А(-Ж)» |  | ТУ 3631-083-00217969-2009 | 4 | 2017-08-31 | 2020-08-31 | не действует
216 | АНК-С-(9/29-02/20)-2017-08 | ОАО «ЭНА» | ПАО «НИПТИЭМ» | ОАО «ЭНА» | Насосное оборудование | Электронасосы полупогружные типа «НПК-А» |  | ТУ 3631-064-00217969-07 | 4 | 2017-08-31 | 2020-08-31 | не действует
217 | АНК-С-(9/29-02/21)-2017-09 | ОАО «ЭНА» | ПАО «НИПТИЭМ» | ОАО «ЭНА» | Насосное оборудование | Агрегаты электронасосные самовсасывающие типа «ХВС-А(-Ж)» |  | ТУ 3631-070-00217969-2008 | 3, 4 | 2017-08-31 | 2020-08-31 | не действует
218 | Сертификат не выдавался | ЗАО НПО «Гидроаппарат» | ПАО НПО «ЭЛСИБ» | ЗАО НПО «Гидроаппарат» | Насосное оборудование | Агрегат электронасосный типа АЦНА (секционный многоступенчатый) |  | НГА 2.002.00.000-02 ТУ | 2, 3, 4 | - | - | Сертификат не выдавался (предприятие-изготовитель исключен из системы. Рассмотрение заявки на сертификацию (в случае ее повторного поступления) возможно не ранее 04.08.2018г.
219 | Сертификат не выдавался | ЗАО НПО «Гидроаппарат» | ПАО НПО «ЭЛСИБ» | ЗАО НПО «Гидроаппарат» | Насосное оборудование | Агрегат электронасосный типа АЦВА |  | НГА 2.025.00.000 ТУ | 2, 3, 4 | - | - | Сертификат не выдавался (предприятие-изготовитель исключен из системы. Рассмотрение заявки на сертификацию (в случае ее повторного поступления) возможно не ранее 04.08.2018г.
220 | Сертификат не выдавался | ЗАО НПО «Гидроаппарат» | ПАО НПО «ЭЛСИБ» | ЗАО НПО «Гидроаппарат» | Насосное оборудование | Агрегат электронасосный типа ЦНСА |  | НГА 2.003.00.000-03 ТУ | 2, 3, 4 | - | - | Сертификат не выдавался (предприятие-изготовитель исключен из системы. Рассмотрение заявки на сертификацию (в случае ее повторного поступления) возможно не ранее 04.08.2018г.
221 | Сертификат не выдавался | ЗАО НПО «Гидроаппарат» | ПАО НПО «ЭЛСИБ» | ЗАО НПО «Гидроаппарат» | Насосное оборудование | Агрегат электронасосный типа АЦНА (консольный) |  | НГА 2.001.00.000 ТУ | 2, 3, 4 | - | - | Сертификат не выдавался (заявитель исключен из системы. Рассмотрение заявки на сертификацию (в случае ее повторного поступления) возможно не ранее 04.08.2018г.
222 | Сертификат не выдавался | ЗАО НПО «Гидроаппарат» | ПАО НПО «ЭЛСИБ» | ЗАО НПО «Гидроаппарат» | Насосное оборудование | Агрегат электронасосный типа ХАЖ (АХАЖ) |  | НГА 2.012.00.000 ТУ | 2, 3, 4 | - | - | Сертификат не выдавался (предприятие-изготовитель исключен из системы. Рассмотрение заявки на сертификацию (в случае ее повторного поступления) возможно не ранее 04.08.2018г.
223 | Сертификат не выдавался | АО «ОКАН» | – | АО «ОКАН» | Насосное оборудование | Агрегат вакуумный |  | ТЗ-ОК-LRP-K2-2017 | 3 | - | - | Сертификат не выдавался (предприятие-изготовитель исключен из системы. Рассмотрение заявки на сертификацию (в случае ее повторного поступления) возможно не ранее 15.03.2020г.
224 | АНК-С-(9/29-02/35)-2018-35 | АО «Кирскабель» | – | АО «Кирскабель» | Кабельная продукция | Кабели, не распространяющие горение, с низким дымо- и газовыделением: Силовые (на напряжение 0,66 и 1 кВ): АВВГнг(А)-LS; АВВГЭнг(А)-LS; АВБШвнг(А)-LS; ВВГнг(А)-LS; ВВГЭнг(А)-LS; ВБШвнг(А)-LS. Контрольные: КВВГнг(А)-LS; КВВГЭнг(А)-LS. Управления и контроля: КУГВВнг(А)-LS; КУГВВЭнг(А)-LS; КУГВЭВнг(А)-LS. Малогабаритные (на напряжение 500 и 1000 В): КМПВнг(А)-LS; КМПВЭнг(А)-LS; КМПЭВнг(А)-LS; КМПВЭВнг(А)-LS; КМПЭВЭнг(А)-LS; КМПЭВЭВнг(А)-LS |  | ТУ 16.К71-310-2001 | 3, 4 | 2018-10-05 | 2021-10-05 | не действует (перевыпущен АНК-С-(9/29-02/35)-2018-49)
225 | АНК-С-(9/29-02/35)-2018-49 | АО «Кирскабель» | – | АО «Кирскабель» | Кабельная продукция | Кабели, не распространяющие горение, с низким дымо- и газовыделением. Силовые (на напряжение 0,66 и 1 кВ): АВВГнг(А)-LS, АВВГЭнг(А)-LS, АВБШвнг(А)-LS, ВВГнг(А)-LS, ВВГЭнг(А)-LS, ВБШвнг(А)-LS Контрольные: КВВГнг(А)-LS, КВВГЭнг(А)-LS Управления и контроля: КУГВВнг(А)-LS, КУГВВЭнг(А)-LS, КУГВЭВнг(А)-LS Малогабаритные (напряжение 500 и 1000 В): КМПВнг(А)-LS, КМПВЭнг(А)-LS, КМПЭВнг(А)-LS, КМПВЭВнг(А)-LS, КМПЭВЭнг(А)-LS, КМПЭВЭВнг(А)-LS |  | ТУ 16.К71-310-2001 | 3, 4 | 2018-12-06 | 2021-10-05 | не действует
226 | АНК-С-(9/29-02/35)-2018-49 | АО «Кирскабель» | – | АО «Кирскабель» | Кабельная продукция | Кабели огнестойкие, не распространяющие горение с низким дымо- и газовыделением. Силовые (на напряжение 0,66 и 1 кВ): ВВГнг(А)-FRLS, ВВГЭнг(А)-FRLS Контрольные: КВВГнг(А)-FRLS, КВВГЭнг(А)-FRLS Малогабаритные (напряжение 500 и 1000 В): КМПвВнг(А)-FRLS, КМПвВЭнг(А)-FRLS, КМПвЭВнг(А)-FRLS, КМПвВЭВнг(А)-FRLS, КМПвЭВЭнг(А)-FRLS, КМПвЭВЭВнг(А)-FRLS Управления и контроля: КУГВВнг(А)-FRLS, КУГВВЭнг(А)-FRLS, КУГВЭВнг(А)-FRLS |  | ТУ 16.К71-337-2004 | 2 | 2018-12-06 | 2021-10-05 | не действует
227 | АНК-С-(9/29-02/35)-2018-49 | АО «Кирскабель» | – | АО «Кирскабель» | Кабельная продукция | Кабели огнестойкие, не распространяющие горение, с изоляцией и оболочкой из полимерных композиций, не содержащих галогенов Силовые (на напряжение 0,66 и 1 кВ): ППГнг-FRHF, ППГЭнг-FRHF, ПвПГнг-FRHF, ПвПГЭнг-FRHF Контрольные: КППГнг-FRHF, КППГЭнг-FRHF |  | ТУ 16.К71-339-2004 | 2 | 2018-12-06 | 2021-10-05 | не действует
228 | АНК-С-(9/29-02/35)-2018-49 | АО «Кирскабель» | – | АО «Кирскабель» | Кабельная продукция | Кабели для систем управления и сигнализации не распространяющие горение, с изоляцией и оболочкой из полимерных композиций, не содержащих галогенов КПЭПнг-FRНF, КГПЭПнг-FRНF, КУГППнг-FRНF, КУГППЭнг-FRНF, КУГППЭПнг-FRНF, КУГПЭПнг-FRНF, КУГЭППнг-FRHF, КУГЭППЭнг-FRHF, КУГЭППЭПнг-FRHF, КПЭПнг-НF, КГПЭПнг-НF, КУГППнг-НF, КУГППЭнг-НF, КУГППЭПнг-НF, КУГПЭПнг-НF, КУГЭППнг-HF, КУГЭППЭнг-HF, КУГЭППЭПнг-HF |  | ТУ 16.К71-338-2004 | 2, 3 | 2018-12-06 | 2021-10-05 | не действует
229 | АНК-С-(9/29-02/35)-2018-49 | АО «Кирскабель» | – | АО «Кирскабель» | Кабельная продукция | Кабели контрольные, не распространяющие горение и огнестойкие, с изоляцией и оболочкой из полимерных композиций, не содержащих галогенов КПоПЭнг-HF; КПоЭПЭнг-HF; КПоПЭнг-FRHF; КПоЭПЭнг-FRHF |  | ТУ 16.К71-320-2002 | 2 | 2018-12-06 | 2021-10-05 | не действует
230 | АНК-С-(9/29-02/35)-2018-49 | АО «Кирскабель» | – | АО «Кирскабель» | Кабельная продукция | Кабели, не распространяющие горение, с изоляцией и оболочкой из полимерных композиций, не содержащих галогенов Силовые (на напряжение 0,66 и 1 кВ): ППГнг(А)-НF, ППГЭнг(А)-НF, ПБПнг(А)-НF, ПвПГнг(А)-НF Контрольные: КППнг(А)-НF, КППГЭнг(А)-НF, КПБПнг(А)-НF |  | ТУ 16.К71-304-2001 | 3, 4 | 2018-12-06 | 2021-10-05 | не действует
231 | АНК-С-(9/29-02/35)-2018-49 | АО «Кирскабель» | – | АО «Кирскабель» | Кабельная продукция | Кабели измерительные терморадиационностойкие не распространяющие горение, не содержащие галогенов, в том числе огнестойкие КПЭТИнг-HF, КПЭТИнг-FRHF |  | ТУ 16.К71-307-2001 | 2, 3 | 2018-12-06 | 2021-10-05 | не действует
232 | АНК-С-(9/29-02/35)-2018-49 | АО «Кирскабель» | – | АО «Кирскабель» | Кабельная продукция | Кабели для цепей управления и контроля с изоляцией и оболочкой из полимерных композиций, не содержащих галогенов КУППнг(А)-HF, КУППлнг(А)-HF |  | ТУ 3561-411-00217053-2009 | 3, 4 | 2018-12-06 | 2021-10-05 | не действует
233 | АНК-С-(9/29-02/35)-2018-49 | АО «Кирскабель» | – | АО «Кирскабель» | Кабельная продукция | Кабели монтажные повышенной пожарной безопасности, в том числе огнестойкие МКВВнг(А)-LS, МКВВКВнг(А)-LS, МКВВЭнг(А)-LS, МКВЭВнг(А)-LS, МКВЭВКВнг(А)-LS, МКПВнг(А)-FRLS, МКПВКВнг(А)-FRLS, МКПВЭнг(А)-FRLS, МКПЭВнг(А)-FRLS, МКПЭВКВнг(А)-FRLS, МКППнг(А)-HF, МКППКПнг(А)-HF, МКППЭнг(А)-HF, МКПЭПнг(А)-HF, МКПЭПКПнг(А)-HF, МКППнг(А)-FRHF, МКППКПнг(А)-FRHF, МКППЭнг(А)-FRHF, МКПЭПнг(А)-FRHF, МКПЭПКПнг(А)-FRHF |  | ТУ 3581-414-00217053-2010 | 2, 3 | 2018-12-06 | 2021-10-05 | не действует
234 | АНК-С-(9/29-02/35)-2018-49 | АО «Кирскабель» | – | АО «Кирскабель» | Кабельная продукция | Кабели для систем управления, не распространяющие горение, в том числе огнестойкие, для применения в гермозоне атомной станции КУГПвЭПвнг(А)-HF, КУГПвЭПвнг(А)-FRHF |  | ТУ 16.К71-451-2012 | 2, 3 | 2018-12-06 | 2021-10-05 | не действует
235 | АНК-С-(9/29-02/35)-2018-49 | АО «Кирскабель» | – | АО «Кирскабель» | Кабельная продукция | Кабели силовые с изоляцией из сшитого полиэтилена, не распространяющие горение и огнестойкие ПвПнг(А)-HF, ПвПЭнг(А)-HF, ПвПнг(А)-FRHF, ПвПЭнг(А)-FRHF, ПвВнг(А)-FRLS |  | ТУ 16.К71-341-2004 | 2, 3 | 2018-12-06 | 2021-10-05 | не действует
236 | АНК-С-(9/29-02/35)-2018-49 | АО «Кирскабель» | – | АО «Кирскабель» | Кабельная продукция | Кабели не распространяющие горение, с низким дымо- и газовыделением и с низкой токсичностью продуктов горения, в том числе огнестойкие Силовые (на напряжение 0,66 и 1 кВ): ВВГнг(А)-LSLTx, АВВГнг(А)-LSLTx, ВВГЭнг(А)-LSLTx, АВВГЭнг(А)-LSLTx, ВБШвнг(А)-LSLTx; АВБШвнг(А)-LSLTx, ВВГнг(А)-FRLSLTx, ВВГЭнг(А)-FRLSLTx, ВБШвнг(А)-FRLSLTx Контрольные: КВВГнг(А)-LSLTx, КВВГЭнг(А)-LSLTx, КВВГнг(А)-FRLSLTx, КВВГЭнг(А)-FRLSLTx Управления и контроля: КУГВВнг(А)-LSLTx, КУГВЭВнг(А)-LSLTx, КУГВВЭнг(А)-LSLTx, КУГВВнг(А)-FRLSLTx, КУГВЭВнг(А)-FRLSLTx, КУГВВЭнг(А)-FRLSLTx |  | ТУ 16-705.496-2011 | 2, 3 | 2018-12-06 | 2021-10-05 | не действует
237 | АНК-С-(9/29-02/35)-2018-49 | АО «Кирскабель» | – | АО «Кирскабель» | Кабельная продукция | Кабели для цепей контроля и управления КУППмнг(А)-HF, КУППмнг(А)-FRHF, КУППнг(А)-HF, КУППнг(А)-FRHF, КУППЭмнг(А)-HF, КУППЭмнг(А)-FRHF, КУППЭнг(А)-HF, КУППЭнг(А)-FRHF |  | ТУ 16.К03-66-2015 | 2, 3, 4 | 2018-12-06 | 2021-10-05 | не действует
238 | АНК-С-(9/29-02/35)-2018-49 | АО «Кирскабель» | – | АО «Кирскабель» | Кабельная продукция | Кабели-датчики с минеральной изоляцией и оболочкой из нержавеющей стали КДМС(С), КДМС(ГД), КДМС(ГД)К, КДМС(ГФ), КДМС(ГФ)К |  | ТУ 16-505.430-73 | 2, 3 | 2018-12-06 | 2021-10-05 | не действует
239 | АНК-С-(9/29-02/35)-2018-49 | АО «Кирскабель» | – | АО «Кирскабель» | Кабельная продукция | Кабели нагревостойкие с минеральной изоляцией в стальных оболочках КНМСС, КНМСпС, КНМСпСп, КНМСН, КНМСпН, КНМСНХ-Н, КНМСпНХ-Н, КНМС2С, КНМСп2С, КНМС3С, КНМСп3С |  | ТУ 16-505.564-75 | 2, 3 | 2018-12-06 | 2021-10-05 | не действует
240 | АНК-С-(9/29-02/35)-2018-49 | АО «Кирскабель» | – | АО «Кирскабель» | Кабельная продукция | Кабели термопарные с минеральной изоляцией КТМС(ХА), КТМСп(ХА), КТМС(ХК), КТМСп (ХК) |  | ТУ 16-505.757-75 | 2, 3 | 2018-12-06 | 2021-10-05 | не действует
241 | АНК-С-(9/29-02/35)-2018-49 | АО «Кирскабель» | – | АО «Кирскабель» | Кабельная продукция | Кабели с минеральной жаростойкой изоляцией в медной оболочке КМЖ, КМЖВ |  | ТУ 16-505.870-75 | 2, 3 | 2018-12-06 | 2021-10-05 | не действует
242 | АНК-С-(9/29-02/35)-2018-49 | АО «Кирскабель» | – | АО «Кирскабель» | Кабельная продукция | Кабель нагревостойкий с минеральной изоляцией с двумя металлическими оболочками КНММС |  | ТУ 16.К71-244-95 | 2, 3 | 2018-12-06 | 2021-10-05 | не действует
243 | АНК-С-(9/29-02/35)-2018-49 | АО «Кирскабель» | – | АО «Кирскабель» | Кабельная продукция | Кабели с минеральной изоляцией огнестойкие КМО-FR, КМОВ-FR |  | ТУ 16.К03-38-2003 | 2, 3 | 2018-12-06 | 2021-10-05 | не действует
244 | АНК-С-(9/29-02/35)-2018-49 | АО «Кирскабель» | – | АО «Кирскабель» | Кабельная продукция | Кабели нагревостойкие с минеральной изоляцией в стальной оболочке, твистированные КНМССТ, КНМССТ-А, КНМСпСпТ, КНМСпСпТ-А, КНМСинИнТ-А, КНМСИнТ-А |  | ТУ 16.К03.10-89 | 2, 3 | 2018-12-06 | 2021-10-05 | не действует
245 | АНК-С-(9/29-02/35)-2018-49 | АО «Кирскабель» | – | АО «Кирскабель» | Кабельная продукция | Кабели термопарные с минеральной изоляцией многозонные КТМСМ(ХК), КТМСМ (ХА), КТМСпМ(ХК), КТМСпМ (ХА) |  | ТУ 16-705.073-78 | 2, 3 | 2018-12-06 | 2021-10-05 | не действует
246 | АНК-С-(9/29-02/35)-2018-49 | АО «Кирскабель» | – | АО «Кирскабель» | Кабельная продукция | Кабель нагревостойкий многожильный с минеральной изоляцией КНММСМ-FR |  | ТУ 16.К71-376-2007 | 3 | 2018-12-06 | 2021-10-05 | не действует
247 | АНК-С-(9/29-02/35)-2018-49 | АО «Кирскабель» | – | АО «Кирскабель» | Кабельная продукция | Кабель радиочастотный с минеральной изоляцией, в металлической оболочке, терморадиационностойкий, огнестойкий РК 50-2,3-71нг(А)-FRHFLTx |  | ТУ 3588-407-00217053-2010 | 2 | 2018-12-06 | 2021-10-05 | не действует
248 | АНК-С-(9/29-02/35)-2018-49 | АО «Кирскабель» | – | АО «Кирскабель» | Кабельная продукция | Кабели симметричные парной скрутки для систем цифровой связи LAN KC-HF UTP 2 Cat 5e, LAN KC-HF UTP 4 Cat 5e, LAN KC-HF UTP 4 Cat 5e Patch, LAN KC-HF UTP 4 Cat 6, LAN KC-HF SSTP 4 Cat 7, LAN KC-HF SFTP 4 Cat 5e, LAN KC-HF FTP 4 Cat 5e |  | ТУ 16.К03-39-2004 | 4 | 2018-12-06 | 2021-10-05 | не действует
249 | АНК-С-(9/29-02/54)-2018-40 | ОАО «НП «ПОДОЛЬСККА-БЕЛЬ» | – | ОАО «НП «ПОДОЛЬСККА-БЕЛЬ» | Кабельная продукция | Кабели для систем управления и сигнализации не распространяющие горение, с изоляцией и оболочкой из полимерных композиций, не содержащие галогенов: • на напряжение 250 В: КПЭПнг(А)-FRHF, КПЭПнг(А)-HF; • на напряжение 380 и 1000 В: КГПЭПнг(А)-FRHF, КУГППнг(А)-FRHF, КУГППЭнг(А)-FRHF, КУГППЭПнг(А)-FRHF, КУГЭППнг(А)-FRHF, КУГЭППЭнг(А)-FRHF, КУГЭППЭПнг(А)-FRHF, КУГПЭПнг(А)-FRHF, КГПЭПнг(А)-HF, КУГППнг(А)-HF, КУГППЭнг(А)-HF, КУГППЭПнг(А)-HF, КУГЭППнг(А)-HF, КУГЭППЭнг(А)-HF, КУГЭППЭПнг(А)-HF, КУГПЭПнг(А)-HF |  | ТУ 16.К71-338-2004 | 2, 3 | 2018-11-02 | 2021-11-02 | не действует (перевыпущен АНК-С-(9/29-02/54)-2018-50)
250 | АНК-С-(9/29-02/54)-2018-50 | ОАО «НП «ПОДОЛЬСККА-БЕЛЬ» | – | ОАО «НП «ПОДОЛЬСККА-БЕЛЬ» | Кабельная продукция | Кабели, не распространяющие горение, с низким дымо- и газовыделением: на напряжение 0,66 и 1 кВ: ВВГнг(А)-LS; ВВГЭнг(А)-LS; ВБШвнг(А)-LS; на напряжение 660В: КВВГнг(А)-LS; КВВГЭнг(А)-LS; на напряжение 380В: КУГВВнг(А)-LS; КУГВВЭнг(А)-LS; КУГВЭВнг(А)-LS; на напряжение 500 и 1000 В: КМПВнг(А)-LS; КМПВЭнг(А)-LS; КМПЭВнг(А)-LS; КМПЭВЭнг(А)-LS; КМПЭВЭВнг(А)-LS; КМПВЭВнг(А)-LS |  | ТУ 16.К71-310-2001 | 3, 4 | 2018-12-07 | 2021-11-02 | не действует
251 | АНК-С-(9/29-02/54)-2018-50 | ОАО «НП «ПОДОЛЬСККА-БЕЛЬ» | – | ОАО «НП «ПОДОЛЬСККА-БЕЛЬ» | Кабельная продукция | Кабели силовые и контрольные, не распространяющие горение, с изоляцией и оболочкой из полимерных композиций, не содержащих галогенов: на напряжение 0,66 и 1 кВ: ППГнг(А)-НF; ППГЭнг(А)-НF; ПБПнг(А)-НF; ПвПГнг(А)-НF; на напряжение 0,66кВ: КППГнг(А)-НF; КППГЭнг(А)-НF; КПБПнг(А)-НF |  | ТУ 16.К71-304-2001 | 3, 4 | 2018-12-07 | 2021-11-02 | не действует
252 | АНК-С-(9/29-02/54)-2018-50 | ОАО «НП «ПОДОЛЬСККА-БЕЛЬ» | – | ОАО «НП «ПОДОЛЬСККА-БЕЛЬ» | Кабельная продукция | Кабели измерительные терморадиационностойкие, не распространяющие горение, не содержащие галогенов, в том числе огнестойкие: КПЭТИнг(В)-FRHF, в том числе (ХА); (ХК); КПЭТИнг(В)-HF, в том числе (ХА); (ХК) |  | ТУ 16.К71-307-2001 | 2, 3 | 2018-12-07 | 2021-11-02 | не действует
253 | АНК-С-(9/29-02/54)-2018-50 | ОАО «НП «ПОДОЛЬСККА-БЕЛЬ» | – | ОАО «НП «ПОДОЛЬСККА-БЕЛЬ» | Кабельная продукция | Кабели контрольные, не распространяющие горение и огнестойкие, с изоляцией и оболочкой из полимерных композиций, не содержащих галогенов: КПоПЭнг-HF; КПоЭПЭнг-HF; КПоПЭнг-FRHF; КПоЭПЭнг-FRHF |  | ТУ 16.К71-320-2002 | 2 | 2018-12-07 | 2021-11-02 | не действует
254 | АНК-С-(9/29-02/54)-2018-50 | ОАО «НП «ПОДОЛЬСККА-БЕЛЬ» | – | ОАО «НП «ПОДОЛЬСККА-БЕЛЬ» | Кабельная продукция | Кабель управления специальный, гибкий, с экранированными жилами, не распространяющий горение, безгалогенный: КУСГЭнг(В)-HF |  | ТУ 16.К71-323-2002 | 3 | 2018-12-07 | 2021-11-02 | не действует
255 | АНК-С-(9/29-02/54)-2018-50 | ОАО «НП «ПОДОЛЬСККА-БЕЛЬ» | – | ОАО «НП «ПОДОЛЬСККА-БЕЛЬ» | Кабельная продукция | Кабели и провода монтажные, терморадиационностойкие, не распространяющие горение и огнестойкие, с изоляцией и оболочкой из полимерных композиций, не содержащих галогенов: МСТП-HF; МСТП-FRHF; МСТПЭ-HF; МСТПЭ-FRHF; КСТППнг(А)-HF; КСТППнг(А)-FRHF; КСТПЭПнг(А)-HF; КСТПЭПнг(А)-FRHF |  | ТУ 3580-388-00217053-2008 | 2, 3 | 2018-12-07 | 2021-11-02 | не действует
256 | АНК-С-(9/29-02/54)-2018-50 | ОАО «НП «ПОДОЛЬСККА-БЕЛЬ» | – | ОАО «НП «ПОДОЛЬСККА-БЕЛЬ» | Кабельная продукция | Кабели огнестойкие, не распространяющие горение, с низким дымо- и газовыделением: на напряжение 0,66; 1 кВ: ВВГнг(А)-FRLS; ВВГЭнг(А)-FRLS; ВБШвнг(А)-FRLS; на напряжение 660В: КВВГнг(А)-FRLS; КВВГЭнг(А)-FRLS; на напряжение 380В: КУГВВнг(А)-FRLS; КУГВЭВнг(А)-FRLS; КУГВВЭнг(А)-FRLS; на напряжение 500 и 1000 В: КМПвВнг(А)-FRLS; КМПвВЭнг(А)-FRLS; КМПвВЭВнг(А)-FRLS; КМПвЭВнг(А)-FRLS; КМПвЭВЭнг(А)-FRLS; КМПвЭВЭВнг(А)-FRLS |  | ТУ 16.К71-337-2004 | 2 | 2018-12-07 | 2021-11-02 | не действует
257 | АНК-С-(9/29-02/54)-2018-50 | ОАО «НП «ПОДОЛЬСККА-БЕЛЬ» | – | ОАО «НП «ПОДОЛЬСККА-БЕЛЬ» | Кабельная продукция | Кабели для систем управления и сигнализации не распространяющие горение, с изоляцией и оболочкой из полимерных композиций, не содержащие галогенов: на напряжение 250 В: КПЭПнг(А)-FRHF, КПЭПнг(А)-HF; на напряжение 380 и 1000 В: КГПЭПнг(А)-FRHF, КУГППнг(А)-FRHF, УГППЭнг(А)-FRHF, КУГППЭПнг(А)-FRHF, КУГЭППнг(А)-FRHF, КУГЭППЭнг(А)-FRHF, КУГЭППЭПнг(А)-FRHF, КУГПЭПнг(А)-FRHF, КГПЭПнг(А)-HF, КУГППнг(А)-HF, КУГППЭнг(А)-HF, КУГППЭПнг(А)-HF, КУГЭППнг(А)-HF, КУГЭППЭнг(А)-HF, КУГЭППЭПнг(А)-HF, КУГПЭПнг(А)-HF |  | ТУ 16.К71-338-2004 | 2, 3 | 2018-12-07 | 2021-11-02 | не действует
258 | АНК-С-(9/29-02/54)-2018-50 | ОАО «НП «ПОДОЛЬСККА-БЕЛЬ» | – | ОАО «НП «ПОДОЛЬСККА-БЕЛЬ» | Кабельная продукция | Кабели огнестойкие силовые и контрольные, не распространяющие горение, с изоляцией и оболочкой из полимерных композиций, не содержащих галогенов: на напряжение 0,66; 1 кВ: ППГнг(А)-FRHF; ППГЭнг(А)-FRHF; на напряжение 1кВ: ПвПГнг(А)-FRHF; ПвПГЭнг(А)-FRHF; на напряжение 0,66кВ: КППГнг(А)-FRHF; КППГЭнг(А)-FRHF |  | ТУ 16.К71-339-2004 | 2 | 2018-12-07 | 2021-11-02 | не действует
259 | АНК-С-(9/29-02/54)-2018-50 | ОАО «НП «ПОДОЛЬСККА-БЕЛЬ» | – | ОАО «НП «ПОДОЛЬСККА-БЕЛЬ» | Кабельная продукция | Кабели силовые с изоляцией из сшитого полиэтилена, не распространяющие горение и огнестойкие: ПвПнг(А)-FRHF; ПвПЭнг(А)-FRHF; ПвВнг(А)-FRLS; ПвПнг(А)-HF; ПвПЭнг(А)-HF |  | ТУ 16.К71-341-2004 | 2, 3 | 2018-12-07 | 2021-11-02 | не действует
260 | АНК-С-(9/29-02/54)-2018-50 | ОАО «НП «ПОДОЛЬСККА-БЕЛЬ» | – | ОАО «НП «ПОДОЛЬСККА-БЕЛЬ» | Кабельная продукция | Кабель измерительный с пониженной пожароопасностью: КПЭПИнг-HF |  | ТУ 16.К71-311-2003 | 4 | 2018-12-07 | 2021-11-02 | не действует
261 | АНК-С-(9/29-02/54)-2018-50 | ОАО «НП «ПОДОЛЬСККА-БЕЛЬ» | – | ОАО «НП «ПОДОЛЬСККА-БЕЛЬ» | Кабельная продукция | Кабели управления не распространяющие горение, с низким дымо- и газовыделением, в том числе огнестойкие: КУПсЭВнг(А)-LS; КУПсЭВнг(А)-FRLS |  | ТУ 16.К71-422-2011 | 2, 3 | 2018-12-07 | 2021-11-02 | не действует
262 | АНК-С-(9/29-02/53766)-2018-45 | АО «ЭКЗ» | – | АО «ЭКЗ» | Кабельная продукция | Кабели, не распространяющие горение, с низким дымо-и газовыделением: ВВГнг(А)-LS, ВВГЭнг(А)-LS, АВВГнг(А)-LS, АВВГЭнг(А)-LS, ВБШвнг(А)-LS, АВБШвнг(А)-LS, КВВГнг(А)-LS, КВВГЭнг(А)-LS, КМПВнг(А)-LS, КМПВЭнг(А)-LS, КМПВЭВнг(А)-LS, КМПЭВнг(А)-LS, КМПЭВЭнг(А)-LS, КМПЭВЭВнг(А)-LS, КУГВВнг(А)-LS, КУГВЭВнг(А)-LS, КУГВВЭнг(А)-LS |  | ТУ 16.К71-310-2001 | 3, 4 | 2018-12-05 | 2021-12-05 | не действует
263 | АНК-С-(9/29-02/53766)-2018-45 | АО «ЭКЗ» | – | АО «ЭКЗ» | Кабельная продукция | Кабели силовые и контрольные, не распространяющие горение, с изоляцией и оболочкой из полимерных композиций, не содержащих галогенов: ППГнг(А)-НF, ППГЭнг(А)-НF, ПБПнг(А)-НF, ПвПГнг(А)-НF, КППГнг(А)-НF, КППГЭнг(А)-НF, КПБПнг(А)-НF |  | ТУ 16.К71-304-2001 | 3, 4 | 2018-12-05 | 2021-12-05 | не действует
264 | АНК-С-(9/29-02/53766)-2018-45 | АО «ЭКЗ» | – | АО «ЭКЗ» | Кабельная продукция | Кабель телефонный станционный не распространяющий горение, с низким дымо- и газовыделением: ТСВнг(А)-LS |  | ТУ 16.К71-349-2005 | 3, 4 | 2018-12-05 | 2021-12-05 | не действует
265 | АНК-С-(9/29-02/53766)-2018-45 | АО «ЭКЗ» | – | АО «ЭКЗ» | Кабельная продукция | Кабели силовые с изоляцией из сшитого полиэтилена, не распространяющие горение, на напряжение 6 и 10 кВ: ПвПнг(А)-HF, ПвБПнг(А)-HF, ПвВнг(А)-LS, АПвВнг(А)-LS, ПвБВнг(А)-LS, АПвБВнг(А)-LS |  | ТУ 3530-397-00217053-2009 | 2, 3 | 2018-12-05 | 2021-12-05 | не действует
266 | АНК-С-(9/29-02/53766)-2018-45 | АО «ЭКЗ» | – | АО «ЭКЗ» | Кабельная продукция | Кабели огнестойкие, не распространяющие горение, с низким дымо- и газовыделением: ВВГнг(А)-FRLS, ВВГЭнг(А)-FRLS, ВБШвнг(А)-FRLS, КВВГнг(А)-FRLS, КВВГЭнг(А)-FRLS, КМПвВнг(А)-FRLS, КМПвВЭнг(А)-FRLS, КМПвВЭВнг(А)-FRLS, КМПвЭВнг(А)-FRLS, КМПвЭВЭнг(А)-FRLS, КМПвЭВЭВнг(А)-FRLS, КУГВВнг(А)-FRLS, КУГВЭВнг(А)-FRLS, КУГВВЭнг(А)-FRLS |  | ТУ 16.К71-337-2004 | 2 | 2018-12-05 | 2021-12-05 | не действует
267 | АНК-С-(9/29-02/53766)-2018-45 | АО «ЭКЗ» | – | АО «ЭКЗ» | Кабельная продукция | Кабели для систем управления и сигнализации, не распространяющие горение, с изоляцией и оболочкой из полимерных композиций, не содержащих галогенов: КПЭПнг(А)-НF, КПЭПнг(А)-FRНF, КГПЭПнг(А)-НF, КГПЭПнг(А)-FRНF, КУГППнг(А)-НF, КУГППнг(А)-FRНF, КУГППЭнг(А)-НF, КУГППЭнг(А)-FRНF, КУГППЭПнг(А)-НF, КУГППЭПнг(А)-FRНF, КУГПЭПнг(А)-НF, КУГПЭПнг(А)-FRНF, КУГЭППнг(А)-HF, КУГЭППнг(А)-FRHF, КУГЭППЭнг(А)-HF, КУГЭППЭнг(А)-FRHF, КУГЭППЭПнг(А)-HF, КУГЭППЭПнг(А)-FRHF |  | ТУ 16.К71-338-2004 | 2, 3 | 2018-12-05 | 2021-12-05 | не действует
268 | АНК-С-(9/29-02/53766)-2018-45 | АО «ЭКЗ» | – | АО «ЭКЗ» | Кабельная продукция | Кабели огнестойкие силовые и контрольные, не распространяющие горение, с изоляцией и оболочкой из полимерных композиций, не содержащих галогенов: ППГнг(А)-FRHF, ППГЭнг(А)-FRHF, ПБПнг(А)-FRHF, ПвПГнг(А)-FRHF, ПвПГЭнг(А)-FRHF, ПвБПнг(А)-FRHF, КППГнг(А)-FRHF, КППГЭнг(А)-FRHF |  | ТУ 16.К71-339-2004 | 2 | 2018-12-05 | 2021-12-05 | не действует
269 | АНК-С-(9/29-02/53766)-2018-45 | АО «ЭКЗ» | – | АО «ЭКЗ» | Кабельная продукция | Кабели силовые с изоляцией из сшитого полиэтилена, не распространяющие горение и огнестойкие: ПвПнг(А)-HF, ПвПЭнг(А)-HF, ПвПнг(А)-FRHF, ПвПЭнг(А)-FRHF и ПвВнг(А)-FRLS |  | ТУ 16.К71-341-2004 | 2, 3 | 2018-12-05 | 2021-12-05 | не действует
270 | АНК-С-(9/29-02/53766)-2018-45 | АО «ЭКЗ» | – | АО «ЭКЗ» | Кабельная продукция | Кабели гибкие, не распространяющие горение, с оболочкой из полиуретана: КГРУнг(А)-HF, КГРУЭнг(А)-HF |  | ТУ 16.К71-440-2012 | 3 | 2018-12-05 | 2021-12-05 | не действует
271 | АНК-С-(9/29-02/53766)-2018-45 | АО «ЭКЗ» | – | АО «ЭКЗ» | Кабельная продукция | Кабели огнестойкие силовые и контрольные, не распространяющие горение, с изоляцией из керамикообразующей кремнийорганической резины: РПГнг(А)-FRHF, РПГЭнг(А)-FRHF, РВГнг(А)-FRLS, РВГЭнг(А)-FRLS, КРПГнг(А)-FRHF, КРПГЭнг(А)-FRHF, КРВГнг(А)-FRLS, КРВГЭнг(А)-FRLS |  | ТУ 16.К71-434-2011 | 2, 3, 4 | 2018-12-05 | 2021-12-05 | не действует
272 | АНК-С-(9/1102/168372)-2022-91 | АО «ЭКЗ» | – | АО «ЭКЗ» | Кабельная продукция | Кабели, не распространяющие горение, с низким дымо- и газовыделением |  | ТУ 16.К71-310-2001 | 3, 4 | 2022-03-15 | 2025-03-15 | действует
273 | АНК-С-(9/1102/168372)-2022-91 | АО «ЭКЗ» | – | АО «ЭКЗ» | Кабельная продукция | Кабели силовые и контрольные, не распространяющие горение, с изоляцией и оболочкой из полимерных композиций |  | ТУ 16.К71-304-2001 | 3, 4 | 2022-03-15 | 2025-03-15 | действует
274 | АНК-С-(9/1102/168372)-2022-91 | АО «ЭКЗ» | – | АО «ЭКЗ» | Кабельная продукция | Кабели силовые с изоляцией из сшитого полиэтилена, не распространяющие горение на напряжение 6 и 10 кВ |  | ТУ 3530-397-00217053-2009 | 2, 3 | 2022-03-15 | 2025-03-15 | действует
275 | АНК-С-(9/1102/168372)-2022-91 | АО «ЭКЗ» | – | АО «ЭКЗ» | Кабельная продукция | Кабели огнестойкие, не распространяющие горение, с низким дымо- и газовыделением |  | ТУ 16.К71-337-2004 | 2 | 2022-03-15 | 2025-03-15 | действует
276 | АНК-С-(9/1102/168372)-2022-91 | АО «ЭКЗ» | – | АО «ЭКЗ» | Кабельная продукция | Кабели для систем управления и сигнализации, не распространяющие горение, с изоляцией и оболочкой из полимерных композиций, не содержащих галогенов |  | ТУ 16.К71-338-2004 | 2, 3 | 2022-03-15 | 2025-03-15 | действует
277 | АНК-С-(9/1102/168372)-2022-91 | АО «ЭКЗ» | – | АО «ЭКЗ» | Кабельная продукция | Кабели огнестойкие силовые и контрольные, не распространяющие горение, с изоляцией и оболочкой из полимерных композиций, не содержащих галогенов |  | ТУ 16.К71-339-2004 | 2 | 2022-03-15 | 2025-03-15 | действует
278 | АНК-С-(9/1102/168372)-2022-91 | АО «ЭКЗ» | – | АО «ЭКЗ» | Кабельная продукция | Кабели с изоляцией из сшитого полиэтилена, не распространяющие горение и огнестойкие |  | ТУ 16.К71-341-2004 | 2, 3 | 2022-03-15 | 2025-03-15 | действует
279 | АНК-С-(9/1102/168372)-2022-91 | АО «ЭКЗ» | – | АО «ЭКЗ» | Кабельная продукция | Кабели гибкие, не распространяющие горение, с оболочкой из полиуретана |  | ТУ 16.К71-440-2012 | 3 | 2022-03-15 | 2025-03-15 | действует
280 | АНК-С-(9/1102/168372)-2022-91 | АО «ЭКЗ» | – | АО «ЭКЗ» | Кабельная продукция | Кабели огнестойкие силовые и контрольные, не распространяющие горение, с изоляцией из керамикообразующей кремнеорганической резины |  | ТУ 16.К71-434-2011 | 2, 3, 4 | 2022-03-15 | 2025-03-15 | действует
281 | АНК-С-(9/1102/168372)-2022-91 | АО «ЭКЗ» | – | АО «ЭКЗ» | Кабельная продукция | Кабели контрольные, не распространяющие горение и огнестойкие, с изоляцией и оболочкой из полимерных композиций, не содержащих галогенов |  | ТУ 16.К71-320-2002 | 2, 3 | 2022-03-15 | 2025-03-15 | действует
282 | АНК-С-(9/1102/168372)-2022-91 | АО «ЭКЗ» | – | АО «ЭКЗ» | Кабельная продукция | Кабели измерительные терморадиационно-стойкие, не распространяющие горение, не содержащие галогенов, в том числе огнестойкие |  | ТУ 16.К71-307-2001 | 2, 3 | 2022-03-15 | 2025-03-15 | действует
283 | АНК-С-(9/29-02/47)-2019-56 | АО «Иркутсккабель» | – | АО «Иркутсккабель» | Кабельная продукция | Кабели силовые и контрольные, не распространяющие горение, с изоляцией и оболочкой из полимерных композиций, не содержащих галогенов: ППГнг(А)-НF, ППГЭнг(А)-НF, ПБПнг(А)-НF, ПвПГнг(А)-НF, КППнг(А)-НF; КППГЭнг(А)-НF, КПБПнг(А)-НF |  | ТУ 16.К71-304-2001 | 3, 4 | 2019-04-24 | 2022-04-24 | не действует
284 | АНК-С-(9/29-02/47)-2019-56 | АО «Иркутсккабель» | – | АО «Иркутсккабель» | Кабельная продукция | Кабели, не распространяющие горение, с низким дымо- и газовыделением: ВВГнг(А)-LS, ВВГЭнг(А)-LS, АВВГнг(А)-LS, АВВГЭнг(А)-LS, ВБШвнг(А)-LS, АВБШвнг(А)-LS, КВВГнг(А)-LS, КВВГЭнг(А)-LS, КМПВнг(А)-LS, КМПВЭнг(А)-LS, КМПЭВнг(А)-LS, КМПВЭВнг(А)-LS, КМПЭВЭнг(А)-LS, КМПЭВЭВнг(А)-LS, КУГВВнг(А)-LS, КУГВВЭнг(А)-LS, КУГВЭВнг(А)-LS |  | ТУ 16.К71-310-2001 | 3, 4 | 2019-04-24 | 2022-04-24 | не действует
285 | АНК-С-(9/29-02/47)-2019-56 | АО «Иркутсккабель» | – | АО «Иркутсккабель» | Кабельная продукция | Кабели силовые с изоляцией из сшитого полиэтилена, не распространяющие горение и огнестойкие: ПвПнг(А)-HF, ПвПЭнг(А)-HF, ПвПнг(А)-FRHF; ПвПЭнг(А)-FRHF, ПвВнг(А)-FRLS |  | ТУ 16.К71-341-2004 | 2, 3 | 2019-04-24 | 2022-04-24 | не действует
286 | АНК-С-(9/29-02/47)-2019-56 | АО «Иркутсккабель» | – | АО «Иркутсккабель» | Кабельная продукция | Кабели силовые с изоляцией из сшитого полиэтилена, не распространяющие горение, в том числе огнестойкие, на напряжение 6 и 10 кВ: ПвПнг(А)-НF, ПвВнг(А)-LS, АПвВнг(А)-LS, ПвПнг(А)-FRHF(30), ПвБПнг(А)-FRHF(30), ПвПнг(А)-FRHF(180), ПвБПнг(А)-FRHF(180), ПвВнг(А)-FRLS(180), ПвБВнг(А)-FRLS(180) |  | ТУ 16.К71-343-2004 | 2, 3, 4 | 2019-04-24 | 2022-04-24 | не действует
287 | АНК-С-(9/29-02/47)-2019-56 | АО «Иркутсккабель» | – | АО «Иркутсккабель» | Кабельная продукция | Кабели силовые с изоляцией из сшитого полиэтилена, не распространяющие горение, на напряжение 6 и 10 кВ: ПвПнг(А)-НF, ПвБПнг(А)-НF, ПвВнг(А)-LS, АПвВнг(А)-LS, ПвБВнг(А)-LS, АПвБВнг(А)-LS |  | ТУ 3530-397-00217053-2009 | 2, 3 | 2019-04-24 | 2022-04-24 | не действует
288 | АНК-С-(9/29-02/11106)-2019-73 | АО «ПЗЭМИ» | – | АО «ПЗЭМИ» | Кабельная продукция | Системы присоединения к вводам электрическим герметичным сквозь оболочку здания реактора |  | ТУ 3599-302-04001953-2013 | 2, 3, 4 | 2019-12-24 | 2022-12-24 | действует
289 | АНК-С-(9/29-02/11106)-2019-73 | АО «ПЗЭМИ» | – | АО «ПЗЭМИ» | Кабельная продукция | Кабельная термоусаживаемая арматура на напряжение 1; 6 и 10 кВ для объектов использования атомной энергии |  | ТУ 3599-301-04001953-2013 | 2, 3, 4 | 2019-12-24 | 2022-12-24 | действует
290 | АНК-С-(9/29-02/40)-2018-44 | АО «ПЗЭМИ» | – | АО «ПЗЭМИ» | Кабельные гермопроходки | Вводы электрические герметичные сквозь оболочку здания реактора |  | ТУ 3944-002-04001953-2013 | 2 | 2018-12-03 | 2021-12-03 | не действует
291 | АНК-С-(9/29-02/40)-2018-44 | АО «ПЗЭМИ» | – | АО «ПЗЭМИ» | Кабельные гермопроходки | Модули для вводов электрических герметичных |  | ТУ 3944-002-04001953-2013 | 2 | 2018-12-03 | 2021-12-03 | не действует
292 | АНК-С-(9/1102/183910)-2022-93 | АО «ПЗЭМИ» | – | АО «ПЗЭМИ» | Кабельные гермопроходки | Вводы электрические герметичные сквозь оболочку здания реактора |  | ТУ 3944-002-04001953-2013 | 2 | 2022-04-06 | 2025-04-06 | действует
293 | АНК-С-(9/1102/183910)-2022-93 | АО «ПЗЭМИ» | – | АО «ПЗЭМИ» | Кабельные гермопроходки | Модули для вводов электрических герметичных |  | ТУ 3944-002-04001953-2013 | 2 | 2022-04-06 | 2025-04-06 | действует
294 | АНК-С-(9/1102/183910)-2022-93 | АО «ПЗЭМИ» | – | АО «ПЗЭМИ» | Кабельные гермопроходки | Вводы электрические герметичные, поставляемые в виде комплексов |  | ТУ 3944-002-04001953-2013 | 2 | 2022-04-06 | 2025-04-06 | действует
295 | № АНК-С-(9/1102/55003)-2022-94 | ООО «Данфосс» | – | ООО «Данфосс» | Теплообменное оборудование | Аппараты теплообменные пластинчатые разборные типа HH |  | РДАМ.065145.017ТУ (ТУ 28.25.11-001-72323163-2018), (ТУ 3612-001-72323163-2006) | 4 | 2022-04-27 | 2025-04-27 | действует